## FICA
UNIVERSIDAD TÉCNICA DEL NORTE Acreditada Resolución Nro. 173-SE-33-CACES-2020 DIRECCIÓN DE INVESTIGACIÓN
CONSTATACIÓN DE EQUIPOS, BIENES, INSUMOS, MATERIALES Y REACTIVOS EN LOS LABORATORIOS DE LA UNIVERSIDAD TÉCNICA DEL NORTE
Nro. | UNIDAD ACADÉMICA | NOMBRE DEL LABORATORIO | NOMBRE DEL CUSTODIO DE LOS EQUIPOS, BIENES, INSUMOS, MATERIALES O REACTIVOS | CÓDIGO DE EQUIPOS, BIENES, INSUMOS, MATERIALES O REACTIVOS | DESCRIPCIÓN DE LOS EQUIPOS, BIENES, INSUMOS, MATERIALES O REACTIVOS | CARACTERÍSTICAS TÉCNICAS DE LOS EQUIPOS, BIENES, INSUMOS, MATERIALES O REACTIVOS
1 | FICA | AUTOMATIZACIÓN INDUSTRIAL | HUGO EDUARDO SALAZAR GARCÍA | 14101041240002 | BANCO DE PRUEBA DE SERVAMOTOR | CONTROLADOR DRIVER PROGRAMABLE PARA POSICIÓN DE MOTOR
2 | FICA | AUTOMATIZACIÓN INDUSTRIAL | HUGO EDUARDO SALAZAR GARCÍA | 14101041240001 | BANCO DE PRUEBA DE SERVAMOTOR | CONTROLADOR DRIVER PROGRAMABLE PARA POSICIÓN DE MOTOR
3 | FICA | AUTOMATIZACIÓN INDUSTRIAL | HUGO EDUARDO SALAZAR GARCÍA | 141010419600015 | CABLE DE PROGRAMACION PLC OMRON | CABLE PARA PROGRAMAR PLC OMRON
4 | FICA | AUTOMATIZACIÓN INDUSTRIAL | HUGO EDUARDO SALAZAR GARCÍA | 14101042130012 | MOTOR TRIF1645 | MOTOR A 220V
5 | FICA | AUTOMATIZACIÓN INDUSTRIAL | HUGO EDUARDO SALAZAR GARCÍA | 14101042130010 | MOTOR TRIF1645 | MOTOR A 220V
6 | FICA | AUTOMATIZACIÓN INDUSTRIAL | HUGO EDUARDO SALAZAR GARCÍA | 14101042130018 | MOTOR TRIFASICO 1HP ABB MOTORS, SERIE 36QA071302-AXA | MOTOR A 110V
7 | FICA | AUTOMATIZACIÓN INDUSTRIAL | HUGO EDUARDO SALAZAR GARCÍA | 141010445001012 | PROYECTOR DIGITAL (POWERLITE X24) | PROYECTOR DIGITAL
8 | FICA | AUTOMATIZACIÓN INDUSTRIAL | HUGO EDUARDO SALAZAR GARCÍA | 14101033260046 | VARIADOR DE VELOCIDAD (ALTIVAR 31) | VARIADOR DE VELOCIDAD PROGRAMABLE
9 | FICA | AUTOMATIZACIÓN INDUSTRIAL | HUGO EDUARDO SALAZAR GARCÍA | 14101033260047 | VARIADOR DE VELOCIDAD (ALTIVAR 31) | VARIADOR DE VELOCIDAD PROGRAMABLE
10 | FICA | AUTOMATIZACIÓN INDUSTRIAL | HUGO EDUARDO SALAZAR GARCÍA | 14101033260048 | VARIADOR DE VELOCIDAD (ALTIVAR 31) | VARIADOR DE VELOCIDAD PROGRAMABLE
11 | FICA | AUTOMATIZACIÓN INDUSTRIAL | HUGO EDUARDO SALAZAR GARCÍA | 14101033260049 | VARIADOR DE VELOCIDAD (ALTIVAR 31) | VARIADOR DE VELOCIDAD PROGRAMABLE
12 | FICA | AUTOMATIZACIÓN INDUSTRIAL | HUGO EDUARDO SALAZAR GARCÍA | 14101033260052 | VARIADOR DE VELOCIDAD (ALTIVAR 31) | VARIADOR DE VELOCIDAD PROGRAMABLE
13 | FICA | CNC Y PROCESOS DE MANUFACTURA | HUGO EDUARDO SALAZAR GARCÍA | 141010645200019 | CENTRO DE MECANIZADO (D800) | CENTRO DE MECANIZADO VERTICAL DE 3 EJES; DESBASTE TODO TIPO DE MATERIAL; INTERCAMBIADOR AUTOMATICO DE HERRAMIENTAS
14 | FICA | CNC Y PROCESOS DE MANUFACTURA | HUGO EDUARDO SALAZAR GARCÍA | 41010645200020 | CENTRO DE TORNEADO (GL240) | CENTRO DE TORNEADO AUTOMATICO DE 2 EJES; DESBASTE DE TODO TIPO DE MATERIAL; INTERCAMBIADOR DE HERRAMIENTAS
15 | FICA | CNC Y PROCESOS DE MANUFACTURA | HUGO EDUARDO SALAZAR GARCÍA | 141010745300772 | CNC | FRESADORA DE SOBREMESA
16 | FICA | CNC Y PROCESOS DE MANUFACTURA | HUGO EDUARDO SALAZAR GARCÍA | 14101040330007 | COMPRESOR DE 3 HP | BAJA
17 | FICA | CNC Y PROCESOS DE MANUFACTURA | HUGO EDUARDO SALAZAR GARCÍA | 141010645200012 | ENTENALLA DE BANCO | ENTENALLA
18 | FICA | CNC Y PROCESOS DE MANUFACTURA | HUGO EDUARDO SALAZAR GARCÍA | 141010645200063 | HUSILLO JWX-10/MDX-40 | HUSILLO PARA MDX-40
19 | FICA | CNC Y PROCESOS DE MANUFACTURA | HUGO EDUARDO SALAZAR GARCÍA | 141010645200062 | HUSILLO JWX-10/MDX-40 | HUSILLO PARA MDX-40
20 | FICA | CNC Y PROCESOS DE MANUFACTURA | HUGO EDUARDO SALAZAR GARCÍA | 141010700200726 | IMPRESORA 3D | IMPRESORA DE PLA Y PBC ENDER 3 PRO
21 | FICA | CNC Y PROCESOS DE MANUFACTURA | HUGO EDUARDO SALAZAR GARCÍA | 141010700200728 | IMPRESORA 3D | IMPRESORA DE PLA Y PBC ENDER 3 PRO
22 | FICA | CNC Y PROCESOS DE MANUFACTURA | HUGO EDUARDO SALAZAR GARCÍA | 141010700200727 | IMPRESORA 3D | IMPRESORA DE PLA Y PBC ENDER 3 PRO
23 | FICA | CNC Y PROCESOS DE MANUFACTURA | HUGO EDUARDO SALAZAR GARCÍA | 141010700200710 | IMPRESORA 3D SYSTEMS PROJET 360 | IMPRESORA DE POLVO CERAMICO
24 | FICA | CNC Y PROCESOS DE MANUFACTURA | HUGO EDUARDO SALAZAR GARCÍA | 911130047300561 | MÁQUINA HERRAMIENTA (TORNO PARALELO) | TORNO MANUAL DE VARIAS VELOCIDADES
25 | FICA | CNC Y PROCESOS DE MANUFACTURA | HUGO EDUARDO SALAZAR GARCÍA | 141010645200076 | MÁQUINA SOLDADORA | SUELDA
26 | FICA | CNC Y PROCESOS DE MANUFACTURA | HUGO EDUARDO SALAZAR GARCÍA | 141010645200077 | MÁQUINA SOLDADORA | SUELDA
27 | FICA | CNC Y PROCESOS DE MANUFACTURA | HUGO EDUARDO SALAZAR GARCÍA | 141010406700014 | MÁQUINA SOLDADORA DE ELECTRODO | SUELDA
28 | FICA | CNC Y PROCESOS DE MANUFACTURA | HUGO EDUARDO SALAZAR GARCÍA | 141010406700012 | MÁQUINA SOLDADORA | SUELDA
29 | FICA | CNC Y PROCESOS DE MANUFACTURA | HUGO EDUARDO SALAZAR GARCÍA | 141010445001006 | PROYECTOR DIGITAL (POWERLITE X24) | PROYECTOR DIGITAL
30 | FICA | CNC Y PROCESOS DE MANUFACTURA | HUGO EDUARDO SALAZAR GARCÍA | 141010702700067 | SCANNER 3D | SCANNER TRIDIMENSIONAL
31 | FICA | CNC Y PROCESOS DE MANUFACTURA | HUGO EDUARDO SALAZAR GARCÍA | 141010702700066 | SCANNER 3D SYSTEMS CAPTURE | BAJA
32 | FICA | CNC Y PROCESOS DE MANUFACTURA | HUGO EDUARDO SALAZAR GARCÍA | 14101040670006 | SOLDADORA TRUPER | SUELDA
33 | FICA | CNC Y PROCESOS DE MANUFACTURA | HUGO EDUARDO SALAZAR GARCÍA | 14101040620009 | TALADRO DE PEDESTAL | TALADRO DE PEDESTAL
34 | FICA | CNC Y PROCESOS DE MANUFACTURA | HUGO EDUARDO SALAZAR GARCÍA | 141010645200061 | TORNILLO DE BANCO | TORNILLO DE BANCO
35 | FICA | CNC Y PROCESOS DE MANUFACTURA | HUGO EDUARDO SALAZAR GARCÍA | 14101042270002 | TORNO CNC (MDX 40-A) | TORNO CNC MDX 40
36 | FICA | CNC Y PROCESOS DE MANUFACTURA | HUGO EDUARDO SALAZAR GARCÍA | 141010445001540 | UNIDAD SENSORA DE ESCANEO 3D | SENSOR DE ESCANEO 3D
37 | FICA | INVESTIGACIÓN EN ERGONOMÍA E HIGIENE OCUPACIONAL | ING. LISSETTE REVELO, MSC | 14101042240002 | ACCESORIOS DE EQUIPO DE TESTO | COMPONENTE DEL EQUIPO TESTO 350 MEDIDOR Y ANALIZADOR DE GASES
38 | FICA | INVESTIGACIÓN EN ERGONOMÍA E HIGIENE OCUPACIONAL | ING. LISSETTE REVELO, MSC | 141010445001544 | ACELERÓMETRO | EL ANALIZADOR DE VIBRACIONES HD2030 REGISTRA LAS ACELERACIONES EN CUATRO EJES. LOS SENSORES QUE SE PUEDEN CONECTAR SON DE TIPO IEPE, CON ELECTRÓNICA DE AMPLIFICACIÓN INTEGRADA DE TIPO TRIAXIAL O MONO-AXIAL.
39 | FICA | INVESTIGACIÓN EN ERGONOMÍA E HIGIENE OCUPACIONAL | ING. LISSETTE REVELO, MSC | 141010445001542 | AEROCET | EVALUACIÓN DE LA CONCENTRACIÓN DE MATERIAL PARTICULADO; SENSIBILIDAD ALTA / BAJA 0,5 µM 0,3 µM = ALTA, 0,5 µM = BAJA; UNIDADES DE CONCENTRACIÓN DE MASA µG/M3; MG/M3; PRECISIÓN DE CONCENTRACIÓN DE MASA 0,1 µG /M3; 0,001 MG/M3; MAYOR PRECISIÓN; TIEMPO DE MUESTRA 1 MINUTO 2 MINUTOS TIEMPO DE MUESTRA MÁS RÁPIDO; TIEMPO DE ESPERA UNIDADES SEGUNDOS
40 | FICA | INVESTIGACIÓN EN ERGONOMÍA E HIGIENE OCUPACIONAL | ING. LISSETTE REVELO, MSC | 14101042440002 | BOMBAS DRAGER | DETECCIÓN DE GAS PARA TODOS LOS TUBOS DRÄGER DE RANGO CORTO Y DE MUESTRO; VOLUMEN POR EMBOLADA 100 ±5 CM3; LONGITUD 170 MM; ANCHURA 45 MM; ALTURA 85 MM; PESO 250 G; CONDICIONES DEL ENTORNO; (FUNCIONAMIENTO Y ALMACENAMIENTO); TEMPERATURA DE –20 OC A +50 OC; HUMEDAD DE 0 A 95 % SIN; CONDENSACIÓN
41 | FICA | INVESTIGACIÓN EN ERGONOMÍA E HIGIENE OCUPACIONAL | ING. LISSETTE REVELO, MSC | 141010445001556 | DENSÍMETRO AUTOMÁTICO PORTÁTIL | MEDICIÓN DE DENSIDAD
42 | FICA | INVESTIGACIÓN EN ERGONOMÍA E HIGIENE OCUPACIONAL | ING. LISSETTE REVELO, MSC | 141010445001558 | DOSÍMETRO | ANALIZADOR ESPECTROS; EL DC112 REALIZA UN ANÁLISIS FRECUENCIAL POR BANDAS DE OCTAVA (63 HZ HASTA 8 KHZ) PARA DETERMINAR LA EXPOSICIÓN AL RUIDO TENIENDO EN CUENTA LA ATENUACIÓN QUE PROCURAN LOS PROTECTORES AUDITIVOS INDIVIDUALES UTILIZADOS POR LOS TRABAJADORES.
43 | FICA | INVESTIGACIÓN EN ERGONOMÍA E HIGIENE OCUPACIONAL | ING. LISSETTE REVELO, MSC | 141010445001557 | DOSÍMETRO | ANALIZADOR ESPECTROS EL DC112 REALIZA UN ANÁLISIS FRECUENCIAL POR BANDAS DE OCTAVA (63 HZ HASTA 8 KHZ) PARA DETERMINAR LA EXPOSICIÓN AL RUIDO TENIENDO EN CUENTA LA ATENUACIÓN QUE PROCURAN LOS PROTECTORES AUDITIVOS INDIVIDUALES UTILIZADOS POR LOS TRABAJADORES.
44 | FICA | INVESTIGACIÓN EN ERGONOMÍA E HIGIENE OCUPACIONAL | ING. LISSETTE REVELO, MSC | 141010445001563 | EQUIPO PARA MEDIR CALIDAD DE AIRE EXTERIOR | LOS INSTRUMENTOS MIDEN CONTEMPORÁNEAMENTE LOS PARÁMETROS: DIÓXIDO DE CARBONO CO2, MONÓXIDO DE CARBONO CO Y PRESIÓN ATMOSFÉRICA; EL INSTRUMENTO HD21ABE17 TAMBIÉN MIDE LA TEMPERATURA Y LA HUMEDAD RELATIVA, Y CALCULA EL PUNTO DE ROCÍO, LA TEMPERATURA DE BULBO HÚMEDO, LA HUMEDAD ABSOLUTA, LA RELACIÓN DE MEZCLA, Y LA ENTALPÍA
45 | FICA | INVESTIGACIÓN EN ERGONOMÍA E HIGIENE OCUPACIONAL | ING. LISSETTE REVELO, MSC | 141010645200189 | JUEGO DE PESAS | JUEGO DE PESAS PATRÓN CALIBRADAS
46 | FICA | INVESTIGACIÓN EN ERGONOMÍA E HIGIENE OCUPACIONAL | ING. LISSETTE REVELO, MSC | 141010445002054 | KIT AVANZADO DE ENSAYOS ERGONÓMICO | MEDICIÓN DE FUERZA EN ERGONOMÍA: ENSAYOS ERGONÓMICOS
47 | FICA | INVESTIGACIÓN EN ERGONOMÍA E HIGIENE OCUPACIONAL | ING. LISSETTE REVELO, MSC | 14101042230001 | LUXÓMETRO DELTA -HD 2102.2 | MEDICIÓN DE ILUMINANCIA; TEMPERATURA OPERATIVA -15 … 50°C; DIMENSIONES (LARGO X ANCHO X ALTO) 185X90X40MM; PESO 470G (INCLUIDAS LAS BATERÍAS); MATERIALES ABS, GOMA
48 | FICA | INVESTIGACIÓN EN ERGONOMÍA E HIGIENE OCUPACIONAL | ING. LISSETTE REVELO, MSC | 141010445001562 | LUXÓMETRO TESTO 545 | MEDICIÓN DE ILUMINANCIA
49 | FICA | INVESTIGACIÓN EN ERGONOMÍA E HIGIENE OCUPACIONAL | ING. LISSETTE REVELO, MSC | 14101042030018 | PIZARRA ELECTRÓNICA | PERMITE PROYECTAR CONTENIDOS DIGITALES EN UN FORMATO IDÓNEO PARA LA VISUALIZACIÓN EN GRUPO.
50 | FICA | INVESTIGACIÓN EN ERGONOMÍA E HIGIENE OCUPACIONAL | ING. LISSETTE REVELO, MSC | 141010445000983 | PROYECTOR DIGITAL | MARCA: EPSON ; MODELO: POWERLITE X24 ; COLOR: BLANCO
51 | FICA | INVESTIGACIÓN EN ERGONOMÍA E HIGIENE OCUPACIONAL | ING. LISSETTE REVELO, MSC | 14101042580002 | SONDA DE PRESIÓN | PERMITE MEDIR LA TEMPERATURA EN EL EQUIPO TESTO 400 MEDIDOR DE CALIDAD DE AIRE Y ESTRÉS TÉRMICO
52 | FICA | INVESTIGACIÓN EN ERGONOMÍA E HIGIENE OCUPACIONAL | ING. LISSETTE REVELO, MSC | 14101042240003 | SONDA DE TEMPERATURA | COMPONENTE DEL EQUIPO TESTO 400 MEDIDOR DE CALIDAD DE AIRE Y ESTRÉS TÉRMICO
53 | FICA | INVESTIGACIÓN EN ERGONOMÍA E HIGIENE OCUPACIONAL | ING. LISSETTE REVELO, MSC | 14101042580004 | SONDA ESTÁNDAR | COMPONENTE DEL EQUIPO TESTO 400 MEDIDOR DE CALIDAD DE AIRE Y ESTRÉS TÉRMICO
54 | FICA | INVESTIGACIÓN EN ERGONOMÍA E HIGIENE OCUPACIONAL | ING. LISSETTE REVELO, MSC | 14101042240005 | SONDA FOTOMÉTRICA | SONDA FOTOMÉTRICA PARA MEDICIÓN DE LA ILUMINACIÓN. RESPUESTA ESPECTRAL DE ACUERDO CON LA VISIÓN FOTÓPICA ESTÁNDAR DIFUSOR PARA CORRECCIÓN DEL COSENO. RANGO DE MEDIDA: 001 LUX… 200 103 LUX
55 | FICA | INVESTIGACIÓN EN ERGONOMÍA E HIGIENE OCUPACIONAL | ING. LISSETTE REVELO, MSC | 14101042240004 | SONDA FOTOMÉTRICA | SONDA FOTOMÉTRICA PARA MEDICIÓN DE LA ILUMINACIÓN. RESPUESTA ESPECTRAL DE ACUERDO CON LA VISIÓN FOTÓPICA ESTÁNDAR. ÁNGULO DE VISTA 2"
56 | FICA | INVESTIGACIÓN EN ERGONOMÍA E HIGIENE OCUPACIONAL | ING. LISSETTE REVELO, MSC | 141010445001559 | SONDA MULTIPARAMÉTRICA | SONDA ROBUSTA DE TEMPERATURA AMBIENTE (TE TIPO K) - RANGO DE MEDICIÓN: -60 A +400 °C; MARCA: TESTO; MODELO: - ID 675; CUN (NUMERO DE SERIE): 03028675; COLOR: NEGRO; TAMAÑO: PEQUEÑO
57 | FICA | INVESTIGACIÓN EN ERGONOMÍA E HIGIENE OCUPACIONAL | ING. LISSETTE REVELO, MSC | 141010445001560 | SONDA MULTIPARAMÉTRICA | SONDA DE ALIMENTACIÓN RESISTENTE Y ESTANCA; MARCA: TESTO; CUN (NUMERO DE SERIE): 12573062; COLOR: NEGRO, TAMAÑO: PEQUEÑO
58 | FICA | INVESTIGACIÓN EN ERGONOMÍA E HIGIENE OCUPACIONAL | ING. LISSETTE REVELO, MSC | 14101042240012 | SONDA RADIOMÉTRICA | SONDA RADIOMÉTRICA PARA MEDICIÓN DE LA IRRADIANCIA EN EL CAMPO ESPECTRAL UVC 250NM…400NM
59 | FICA | INVESTIGACIÓN EN ERGONOMÍA E HIGIENE OCUPACIONAL | ING. LISSETTE REVELO, MSC | 14101042240008 | SONDA RADIOMÉTRICA | SONDA RADIOMÉTRICA PARA MEDICIÓN DE LA IRRADIANCIA EN EL CAMPO ESPECTRAL UVC 315NM…400NM
60 | FICA | INVESTIGACIÓN EN ERGONOMÍA E HIGIENE OCUPACIONAL | ING. LISSETTE REVELO, MSC | 14101042240009 | SONDA RADIOMÉTRICA | SONDA RADIOMÉTRICA PARA MEDICIÓN DE LA IRRADIANCIA EN EL CAMPO ESPECTRAL UVC 220NM…280NM
61 | FICA | INVESTIGACIÓN EN ERGONOMÍA E HIGIENE OCUPACIONAL | ING. LISSETTE REVELO, MSC | 14101042240007 | SONDA RADIOMÉTRICA | SONDA RADIOMÉTRICA PARA MEDICIÓN DE LA IRRADIANCIA EN EL CAMPO ESPECTRAL UVC 280NM…315NM
62 | FICA | INVESTIGACIÓN EN ERGONOMÍA E HIGIENE OCUPACIONAL | ING. LISSETTE REVELO, MSC | 14101042240006 | SONDA RADIOMÉTRICA | SONDA RADIOMÉTRICA PARA MEDICIÓN DE LA IRRADIANCIA EN EL CAMPO ESPECTRAL UVC 400NM…1050NM
63 | FICA | INVESTIGACIÓN EN ERGONOMÍA E HIGIENE OCUPACIONAL | ING. LISSETTE REVELO, MSC | 14101042580003 | SONDAS DE CO AMBIENTE | AYUDA A DETECTAR (EN COMBINACIÓN CON EL INSTRUMENTO DE MEDICIÓN ADECUADO) EL DIÓXIDO DE CARBONO EN EL AIRE AMBIENTE EN INTERIORES.; MARCA: TESTO; MODELO: CO GAS; CUN (NUMERO DE SERIE): 1754268; COLOR: GRIS -; MATERIAL: PLÁSTICO -; TAMAÑO: PEQUEÑO -
64 | FICA | INVESTIGACIÓN EN ERGONOMÍA E HIGIENE OCUPACIONAL | ING. LISSETTE REVELO, MSC | 14101042240010 | SONDAS RADIOMÉTRICAS | SONDA CUANTO - RADIOMÉTRICA PARA MEDICIÓN DEL FLUJO DE LOS FOTONES EN EL CAMPO DE LA CLOROFILA PAR
65 | FICA | INVESTIGACIÓN EN ERGONOMÍA E HIGIENE OCUPACIONAL | ING. LISSETTE REVELO, MSC | 14101042220001 | SONÓMETRO | MEDICIÓN DE NIVELES DE PRESIÓN SONORA; EL FONÓMETRO HD2010UC ES UN INSTRUMENTO DE MEDICIÓN DEL NIVEL SONORO INTEGRADOR DE CLASE 1 O 2 CON ANÁLISIS ESTADÍSTICO Y REGISTRO DE DATOS OPCIONAL.
66 | FICA | INVESTIGACIÓN EN ERGONOMÍA E HIGIENE OCUPACIONAL | ING. LISSETTE REVELO, MSC | 141010445001564 | TERMOHIGRÓMETRO - TESTO 622 | MEDICIÓN DE CONDICIONES AMBIENTALES; PARÁMETROS TEMPERATURA / HUMEDAD / PRESIÓN ABSOLUTA ; RANGO DE MEDICIÓN: TEMPERATURA: -10 A +60 °C; HUMEDAD: 0 A 100 %HR (SIN CONDENSA.); PRESIÓN ABSOLUTA: 300 A 1200 HPA
67 | FICA | INVESTIGACIÓN EN ERGONOMÍA E HIGIENE OCUPACIONAL | ING. LISSETTE REVELO, MSC | 141010422400021 | TERMÓMETRO IR | ES UN INSTRUMENTO QUE ES CAPAZ DE MEDIR LA TEMPERATURA DE UN OBJETO SIN TOCARLO, A PARTIR DE LA MEDICIÓN DEL CALOR EN FORMA DE RADIACIÓN QUE EMITE EL OBJETO
68 | FICA | INVESTIGACIÓN EN ERGONOMÍA E HIGIENE OCUPACIONAL | ING. LISSETTE REVELO, MSC | 141010422400020 | TESTO 108 | MEDICIÓN DE TEMPERATURA DE ALIMENTOS; TIPO DE SENSOR TERMOELEMENTO TIPO T (INCLUIDO), TERMOELEMENTO TIPO K (SE PUEDE CONECTAR) RANGO DE MEDICIÓN -50...+300 °C/-58...+572 °F (VÁLIDO PARA LA PUNTA METÁLICA DE LA SONDA) PARÁMETRO DE MEDICIÓN TEMPERATURA EN °C/°F
69 | FICA | INVESTIGACIÓN EN ERGONOMÍA E HIGIENE OCUPACIONAL | ING. LISSETTE REVELO, MSC | 141010445001543 | TESTO 270 | MEDICIÓN DE CALIDAD DE ACEITE DE FRITURA; RANGO DE MEDICIÓN TEMPERATURA: 40.0 ... 200.0 °C / 104.0 … 392.0 °F
70 | FICA | INVESTIGACIÓN EN ERGONOMÍA E HIGIENE OCUPACIONAL | ING. LISSETTE REVELO, MSC | 14101042140012 | TESTO 350 | MEDICIÓN DE ANÁLISIS DE GASES DE COMBUSTIÓN
71 | FICA | INVESTIGACIÓN EN ERGONOMÍA E HIGIENE OCUPACIONAL | ING. LISSETTE REVELO, MSC | 14101042240011 | TESTO 400 | MEDIDOR DE ESTRÉS TÉRMICO
72 | FICA | INVESTIGACIÓN EN ERGONOMÍA E HIGIENE OCUPACIONAL | ING. LISSETTE REVELO, MSC | 14101042240001 | TESTO 477 | RALENTIZAR O “CONGELAR” VIRTUALMENTE EL MOVIMIENTO DE LOS OBJETOS. ; CLASE DE PROTECCIÓN IP 65; FRECUENCIA 30 - 300,000 DPM ; DESTELLOS POR MINUTO); VISUALIZADOR LCD, MULTI LÍNEA; EXACTITUD 0.02 % (+/- 1 DÍGITO); RESOLUCIÓN +/- 0.1 (30 A 999 DPM); +/- 1 (1000 A 300,000 DPM)
73 | FICA | INVESTIGACIÓN EN ERGONOMÍA E HIGIENE OCUPACIONAL | ING. LISSETTE REVELO, MSC | 141010445001561 | TESTO 480 | INSTRUMENTO DE MEDICIONES DE CLIMATIZACIÓN
74 | FICA | INVESTIGACIÓN EN ERGONOMÍA E HIGIENE OCUPACIONAL | ING. LISSETTE REVELO, MSC | 14101041100001 | TREN DE MUESTREO EPA | ANÁLISIS DE EMISIONES DE GASES CONTAMINANTES
75 | FICA | INVESTIGACIÓN EN ERGONOMÍA E HIGIENE OCUPACIONAL | ING. LISSETTE REVELO, MSC | 141010410800005 | TURBIDÍMETRO TB 250 WL | MEDICIÓN DE TURBIDEZ
76 | FICA | INVESTIGACIÓN EN ERGONOMÍA E HIGIENE OCUPACIONAL | ING. LISSETTE REVELO, MSC | 141010410800006 | TURBIDÍMETRO TB 250 WL | MEDICIÓN DE TURBIDEZ
77 | FICA | LABORATORIO AUTOTRÓNICA | ING. MARGARITA TORRES | 1410104.450.01613 | MÓDULO DEMOSTRADOR DE INYECCION ELECTRÓNICA | EQUIPO PARA PRUEBAS Y SIMULACIÓN DE LOS COMPONENTES DEL SISTEMA DE INYECCIÓN ELECTRÓNICA
78 | FICA | LABORATORIO AUTOTRÓNICA | ING. MARGARITA TORRES | 1410104.450.01612 | MÓDULO DEMOSTRADOR DE INYECCION ELECTRÓNICA | EQUIPO PARA PRUEBAS Y SIMULACIÓN DE LOS COMPONENTES DEL SISTEMA DE INYECCIÓN ELECTRÓNICA
79 | FICA | LABORATORIO AUTOTRÓNICA | ING. MARGARITA TORRES | 1410104.450.01605 | MÓDULO DIGITAL DE CONTROL (CPU, MONITO, TECLADO, MOUSE) | COMPUTADOR DE ESCRITORIO CON SOFTWARE PARA SIMULADOR AUTOMOTRICES.
80 | FICA | LABORATORIO AUTOTRÓNICA | ING. MARGARITA TORRES | 1410104.450.01606 | MÓDULO DIGITAL DE CONTROL (CPU, MONITO, TECLADO, MOUSE) | COMPUTADOR DE ESCRITORIO CON SOFTWARE PARA SIMULADOR AUTOMOTRICES.
81 | FICA | LABORATORIO AUTOTRÓNICA | ING. MARGARITA TORRES | 1410104.450.01607 | MÓDULO DIGITAL DE CONTROL (CPU, MONITO, TECLADO, MOUSE) | COMPUTADOR DE ESCRITORIO CON SOFTWARE PARA SIMULADOR AUTOMOTRICES.
82 | FICA | LABORATORIO AUTOTRÓNICA | ING. MARGARITA TORRES | 1410104.450.01604 | MÓDULO DIGITAL DE CONTROL (CPU, MONITO, TECLADO, MOUSE) | COMPUTADOR DE ESCRITORIO CON SOFTWARE PARA SIMULADOR AUTOMOTRICES.
83 | FICA | LABORATORIO AUTOTRÓNICA | ING. MARGARITA TORRES | 1410104.450.01609 | MÓDULO DIGITAL DE CONTROL (CPU, MONITO, TECLADO, MOUSE) | COMPUTADOR DE ESCRITORIO CON SOFTWARE PARA SIMULADOR AUTOMOTRICES.
84 | FICA | LABORATORIO AUTOTRÓNICA | ING. MARGARITA TORRES | 1410104.450.01608 | MÓDULO DIGITAL DE CONTROL (CPU, MONITO, TECLADO, MOUSE) | COMPUTADOR DE ESCRITORIO CON SOFTWARE PARA SIMULADOR AUTOMOTRICES.
85 | FICA | LABORATORIO AUTOTRÓNICA | ING. MARGARITA TORRES | 1410104.450.01603 | MÓDULO DIGITAL DE CONTROL (CPU, MONITO, TECLADO, MOUSE) | COMPUTADOR DE ESCRITORIO CON SOFTWARE PARA SIMULADOR AUTOMOTRICES.
86 | FICA | LABORATORIO AUTOTRÓNICA | ING. MARGARITA TORRES | 1410104.450.01602 | MÓDULO DIGITAL DE CONTROL (CPU, MONITO, TECLADO, MOUSE) | COMPUTADOR DE ESCRITORIO CON SOFTWARE PARA SIMULADOR AUTOMOTRICES.
87 | FICA | LABORATORIO AUTOTRÓNICA | ING. MARGARITA TORRES | 1410104.450.01601 | MÓDULO DIGITAL DE CONTROL (CPU, MONITO, TECLADO, MOUSE) | COMPUTADOR DE ESCRITORIO CON SOFTWARE PARA SIMULADOR AUTOMOTRICES.
88 | FICA | LABORATORIO AUTOTRÓNICA | ING. MARGARITA TORRES | 1410104.450.01580 | MÓDULO SIMULADOR DE EMISIONES ELECTRÓNICO INCLUYE SOFTWARE | DISPOSITIVO PARA PRUEBAS Y SIMULACIÓN DE LOS COMPONENTES DEL SISTEMA DE EMISIONES DEL MOTOR
89 | FICA | LABORATORIO AUTOTRÓNICA | ING. MARGARITA TORRES | 1410104.450.01581 | MÓDULO SIMULADOR DE EMISIONES ELECTRÓNICO INCLUYE SOFTWARE | DISPOSITIVO PARA PRUEBAS Y SIMULACIÓN DE LOS COMPONENTES DEL SISTEMA DE EMISIONES DEL MOTOR
90 | FICA | LABORATORIO AUTOTRÓNICA | ING. MARGARITA TORRES | 1410104.450.01582 | MÓDULO SIMULADOR DE EMISIONES ELECTRÓNICO INCLUYE SOFTWARE | DISPOSITIVO PARA PRUEBAS Y SIMULACIÓN DE LOS COMPONENTES DEL SISTEMA DE EMISIONES DEL MOTOR
91 | FICA | LABORATORIO AUTOTRÓNICA | ING. MARGARITA TORRES | 1410104.450.01579 | MÓDULO SIMULADOR DE EMISIONES ELECTRÓNICO INCLUYE SOFTWARE | DISPOSITIVO PARA PRUEBAS Y SIMULACIÓN DE LOS COMPONENTES DEL SISTEMA DE EMISIONES DEL MOTOR
92 | FICA | LABORATORIO AUTOTRÓNICA | ING. MARGARITA TORRES | 1410104.450.01577 | MÓDULO SIMULADOR DE EMISIONES ELECTRÓNICO INCLUYE SOFTWARE | DISPOSITIVO PARA PRUEBAS Y SIMULACIÓN DE LOS COMPONENTES DEL SISTEMA DE EMISIONES DEL MOTOR
93 | FICA | LABORATORIO AUTOTRÓNICA | ING. MARGARITA TORRES | 1410104.450.01578 | MÓDULO SIMULADOR DE EMISIONES ELECTRÓNICO INCLUYE SOFTWARE | DISPOSITIVO PARA PRUEBAS Y SIMULACIÓN DE LOS COMPONENTES DEL SISTEMA DE EMISIONES DEL MOTOR
94 | FICA | LABORATORIO AUTOTRÓNICA | ING. MARGARITA TORRES | 1410104.450.01596 | MÓDULO SIMULADOR DE SISTEMAS DE VEHICULOS HIBRIDOS INCLUYE SOFTWARE | DISPOSITIVO PARA PRUEBAS Y SIMULACIÓN DE LOS COMPONENTES DE LOS VEHÍCULOS HÍBRIDOS
95 | FICA | LABORATORIO AUTOTRÓNICA | ING. MARGARITA TORRES | 1410104.450.01597 | MÓDULO SIMULADOR DE SISTEMAS DE VEHICULOS HIBRIDOS INCLUYE SOFTWARE | DISPOSITIVO PARA PRUEBAS Y SIMULACIÓN DE LOS COMPONENTES DE LOS VEHÍCULOS HÍBRIDOS
96 | FICA | LABORATORIO AUTOTRÓNICA | ING. MARGARITA TORRES | 1410104.450.01595 | MÓDULO SIMULADOR DE SISTEMAS DE VEHICULOS HIBRIDOS INCLUYE SOFTWARE | DISPOSITIVO PARA PRUEBAS Y SIMULACIÓN DE LOS COMPONENTES DE LOS VEHÍCULOS HÍBRIDOS
97 | FICA | LABORATORIO AUTOTRÓNICA | ING. MARGARITA TORRES | 1410104.450.01598 | MÓDULO SIMULADOR DE SISTEMAS DE VEHICULOS HIBRIDOS INCLUYE SOFTWARE | DISPOSITIVO PARA PRUEBAS Y SIMULACIÓN DE LOS COMPONENTES DE LOS VEHÍCULOS HÍBRIDOS
98 | FICA | LABORATORIO AUTOTRÓNICA | ING. MARGARITA TORRES | 1410104.450.01599 | MÓDULO SIMULADOR DE SISTEMAS DE VEHICULOS HIBRIDOS INCLUYE SOFTWARE | DISPOSITIVO PARA PRUEBAS Y SIMULACIÓN DE LOS COMPONENTES DE LOS VEHÍCULOS HÍBRIDOS
99 | FICA | LABORATORIO AUTOTRÓNICA | ING. MARGARITA TORRES | 1410104.450.01600 | MÓDULO SIMULADOR DE SISTEMAS DE VEHICULOS HIBRIDOS INCLUYE SOFTWARE | DISPOSITIVO PARA PRUEBAS Y SIMULACIÓN DE LOS COMPONENTES DE LOS VEHÍCULOS HÍBRIDOS
100 | FICA | LABORATORIO AUTOTRÓNICA | ING. MARGARITA TORRES | 1410104.450.01584 | MÓDULO SIMULADOR DEL SISTEMA AIR BAG | DISPOSITIVO PARA PRUEBAS Y SIMULACIÓN DE LOS COMPONENTES DEL SISTEMA AIRBAG
101 | FICA | LABORATORIO AUTOTRÓNICA | ING. MARGARITA TORRES | 1410104.450.01585 | MÓDULO SIMULADOR DEL SISTEMA AIR BAG | DISPOSITIVO PARA PRUEBAS Y SIMULACIÓN DE LOS COMPONENTES DEL SISTEMA AIRBAG
102 | FICA | LABORATORIO AUTOTRÓNICA | ING. MARGARITA TORRES | 1410104.450.01586 | MÓDULO SIMULADOR DEL SISTEMA AIR BAG | DISPOSITIVO PARA PRUEBAS Y SIMULACIÓN DE LOS COMPONENTES DEL SISTEMA AIRBAG
103 | FICA | LABORATORIO AUTOTRÓNICA | ING. MARGARITA TORRES | 1410104.450.01583 | MÓDULO SIMULADOR DEL SISTEMA AIR BAG | DISPOSITIVO PARA PRUEBAS Y SIMULACIÓN DE LOS COMPONENTES DEL SISTEMA AIRBAG
104 | FICA | LABORATORIO AUTOTRÓNICA | ING. MARGARITA TORRES | 1410104.450.01587 | MÓDULO SIMULADOR DEL SISTEMA AIR BAG | DISPOSITIVO PARA PRUEBAS Y SIMULACIÓN DE LOS COMPONENTES DEL SISTEMA AIRBAG
105 | FICA | LABORATORIO AUTOTRÓNICA | ING. MARGARITA TORRES | 1410104.450.01588 | MÓDULO SIMULADOR DEL SISTEMA AIR BAG | DISPOSITIVO PARA PRUEBAS Y SIMULACIÓN DE LOS COMPONENTES DEL SISTEMA AIRBAG
106 | FICA | LABORATORIO AUTOTRÓNICA | ING. MARGARITA TORRES | 1410104.450.01594 | MÓDULO SIMULADOR ELECTRÓNICO DE ESTABILIDAD DEL VEHICULO | DISPOSITIVO PARA PRUEBAS Y SIMULACIÓN DE LOS COMPONENTES DEL SISTEMA DE ESTABILIDAD DEL VEHÍCULO
107 | FICA | LABORATORIO AUTOTRÓNICA | ING. MARGARITA TORRES | 1410104.450.01593 | MÓDULO SIMULADOR ELECTRÓNICO DE ESTABILIDAD DEL VEHICULO | DISPOSITIVO PARA PRUEBAS Y SIMULACIÓN DE LOS COMPONENTES DEL SISTEMA DE ESTABILIDAD DEL VEHÍCULO
108 | FICA | LABORATORIO AUTOTRÓNICA | ING. MARGARITA TORRES | 1410104.450.01591 | MÓDULO SIMULADOR ELECTRÓNICO DE ESTABILIDAD DEL VEHICULO | DISPOSITIVO PARA PRUEBAS Y SIMULACIÓN DE LOS COMPONENTES DEL SISTEMA DE ESTABILIDAD DEL VEHÍCULO
109 | FICA | LABORATORIO AUTOTRÓNICA | ING. MARGARITA TORRES | 1410104.450.01590 | MÓDULO SIMULADOR ELECTRÓNICO DE ESTABILIDAD DEL VEHICULO | DISPOSITIVO PARA PRUEBAS Y SIMULACIÓN DE LOS COMPONENTES DEL SISTEMA DE ESTABILIDAD DEL VEHÍCULO
110 | FICA | LABORATORIO AUTOTRÓNICA | ING. MARGARITA TORRES | 1410104.450.01589 | MÓDULO SIMULADOR ELECTRÓNICO DE ESTABILIDAD DEL VEHICULO | DISPOSITIVO PARA PRUEBAS Y SIMULACIÓN DE LOS COMPONENTES DEL SISTEMA DE ESTABILIDAD DEL VEHÍCULO
111 | FICA | LABORATORIO AUTOTRÓNICA | ING. MARGARITA TORRES | 1410104.450.01592 | MÓDULO SIMULADOR ELECTRÓNICO DE ESTABILIDAD DEL VEHICULO | DISPOSITIVO PARA PRUEBAS Y SIMULACIÓN DE LOS COMPONENTES DEL SISTEMA DE ESTABILIDAD DEL VEHÍCULO
112 | FICA | LABORATORIO AUTOTRÓNICA | ING. MARGARITA TORRES | 1410104.450.01568 | PANEL PRINCIPAL | EQUIPO PARA PRUEBAS Y SIMULACIÓN DE LOS SISTEMAS ELECTRÓNICOS DEL VEHÍCULO
113 | FICA | LABORATORIO AUTOTRÓNICA | ING. MARGARITA TORRES | 1410104.450.01570 | PANEL PRINCIPAL | EQUIPO PARA PRUEBAS Y SIMULACIÓN DE LOS SISTEMAS ELECTRÓNICOS DEL VEHÍCULO
114 | FICA | LABORATORIO AUTOTRÓNICA | ING. MARGARITA TORRES | 1410104.450.01569 | PANEL PRINCIPAL | EQUIPO PARA PRUEBAS Y SIMULACIÓN DE LOS SISTEMAS ELECTRÓNICOS DEL VEHÍCULO
115 | FICA | LABORATORIO AUTOTRÓNICA | ING. MARGARITA TORRES | 1410104.450.01565 | PANEL PRINCIPAL | EQUIPO PARA PRUEBAS Y SIMULACIÓN DE LOS SISTEMAS ELECTRÓNICOS DEL VEHÍCULO
116 | FICA | LABORATORIO AUTOTRÓNICA | ING. MARGARITA TORRES | 1410104.450.01566 | PANEL PRINCIPAL | EQUIPO PARA PRUEBAS Y SIMULACIÓN DE LOS SISTEMAS ELECTRÓNICOS DEL VEHÍCULO
117 | FICA | LABORATORIO AUTOTRÓNICA | ING. MARGARITA TORRES | 1410104.450.01567 | PANEL PRINCIPAL | EQUIPO PARA PRUEBAS Y SIMULACIÓN DE LOS SISTEMAS ELECTRÓNICOS DEL VEHÍCULO
118 | FICA | LABORATORIO AUTOTRÓNICA | ING. MARGARITA TORRES | 1410103.044.0092 | PIZARRONES PARA TIZA LIQUIDA | MUEBLE
119 | FICA | LABORATORIO AUTOTRÓNICA | ING. MARGARITA TORRES | 1410104.450.01618 | SIMULADOR DE CONTROL DE CLIMATIZACION Y AIRE ACONDICIONADO | EQUIPO PARA PRUEBAS Y SIMULACIÓN DE LOS COMPONENTES DEL SISTEMA DE AIRE ACONDICIONADO
120 | FICA | LABORATORIO AUTOTRÓNICA | ING. MARGARITA TORRES | 1410104.450.01619 | SIMULADOR DE CONTROL DE CLIMATIZACION Y AIRE ACONDICIONADO | EQUIPO PARA PRUEBAS Y SIMULACIÓN DE LOS COMPONENTES DEL SISTEMA DE AIRE ACONDICIONADO
121 | FICA | LABORATORIO AUTOTRÓNICA | ING. MARGARITA TORRES | 1410104.450.01576 | SIMULADOR DE INYECCION ELECTRÓNICA INCLUYE SOFTWARE | EQUIPO PARA PRUEBAS Y SIMULACIÓN DE LOS COMPONENTES DEL SISTEMA DE INYECCIÓN ELECTRÓNICA A GASOLINA.
122 | FICA | LABORATORIO AUTOTRÓNICA | ING. MARGARITA TORRES | 1410104.450.01571 | SIMULADOR DE INYECCION ELECTRÓNICA INCLUYE SOFTWARE | EQUIPO PARA PRUEBAS Y SIMULACIÓN DE LOS COMPONENTES DEL SISTEMA DE INYECCIÓN ELECTRÓNICA A GASOLINA.
123 | FICA | LABORATORIO AUTOTRÓNICA | ING. MARGARITA TORRES | 1410104.450.01572 | SIMULADOR DE INYECCION ELECTRÓNICA INCLUYE SOFTWARE | EQUIPO PARA PRUEBAS Y SIMULACIÓN DE LOS COMPONENTES DEL SISTEMA DE INYECCIÓN ELECTRÓNICA A GASOLINA.
124 | FICA | LABORATORIO AUTOTRÓNICA | ING. MARGARITA TORRES | 1410104.450.01573 | SIMULADOR DE INYECCION ELECTRÓNICA INCLUYE SOFTWARE | EQUIPO PARA PRUEBAS Y SIMULACIÓN DE LOS COMPONENTES DEL SISTEMA DE INYECCIÓN ELECTRÓNICA A GASOLINA.
125 | FICA | LABORATORIO AUTOTRÓNICA | ING. MARGARITA TORRES | 1410104.450.01574 | SIMULADOR DE INYECCION ELECTRÓNICA INCLUYE SOFTWARE | EQUIPO PARA PRUEBAS Y SIMULACIÓN DE LOS COMPONENTES DEL SISTEMA DE INYECCIÓN ELECTRÓNICA A GASOLINA.
126 | FICA | LABORATORIO AUTOTRÓNICA | ING. MARGARITA TORRES | 1410104.450.01575 | SIMULADOR DE INYECCION ELECTRÓNICA INCLUYE SOFTWARE | EQUIPO PARA PRUEBAS Y SIMULACIÓN DE LOS COMPONENTES DEL SISTEMA DE INYECCIÓN ELECTRÓNICA A GASOLINA.
127 | FICA | LABORATORIO AUTOTRÓNICA | ING. MARGARITA TORRES | 1410104.450.01624 | SIMULADOR DEL SISTEMA DE SEGURIDAD | EQUIPO PARA PRUEBAS Y SIMULACIÓN DE LOS COMPONENTES DEL SISTEMA DE SEGURIDAD DEL VEHÍCULO
128 | FICA | LABORATORIO AUTOTRÓNICA | ING. MARGARITA TORRES | 1410104.450.01625 | SIMULADOR DEL SISTEMA DE SEGURIDAD | EQUIPO PARA PRUEBAS Y SIMULACIÓN DE LOS COMPONENTES DEL SISTEMA DE SEGURIDAD DEL VEHÍCULO
129 | FICA | LABORATORIO AUTOTRÓNICA | ING. MARGARITA TORRES | 1410104.450.01621 | SIMULADOR DEL SISTEMA DE SUSPENSIÓN | EQUIPO PARA PRUEBAS Y SIMULACIÓN DE LOS COMPONENTES DEL SISTEMA DE SUSPENSIÓN DEL VEHÍCULO
130 | FICA | LABORATORIO AUTOTRÓNICA | ING. MARGARITA TORRES | 1410104.450.01620 | SIMULADOR DEL SISTEMA DE SUSPENSIÓN | EQUIPO PARA PRUEBAS Y SIMULACIÓN DE LOS COMPONENTES DEL SISTEMA DE SUSPENSIÓN DEL VEHÍCULO
131 | FICA | LABORATORIO AUTOTRÓNICA | ING. MARGARITA TORRES | 1410104.450.01622 | SIMULADOR DEL SISTEMA DE TRANSMISIÓN | EQUIPO PARA PRUEBAS Y SIMULACIÓN DE LOS COMPONENTES DEL SISTEMA DE TRANSMISIÓN DEL VEHÍCULO
132 | FICA | LABORATORIO AUTOTRÓNICA | ING. MARGARITA TORRES | 1410104.450.01623 | SIMULADOR DEL SISTEMA DE TRANSMISIÓN | EQUIPO PARA PRUEBAS Y SIMULACIÓN DE LOS COMPONENTES DEL SISTEMA DE TRANSMISIÓN DEL VEHÍCULO
133 | FICA | LABORATORIO AUTOTRÓNICA | ING. MARGARITA TORRES | 1410104.450.01617 | SISTEMA DEMOSTRADOR DE CONTROLES Y SENSORES DE MOTOR | EQUIPO PARA PRUEBAS Y SIMULACIÓN DE LOS COMPONENTES DEL SISTEMA DE INYECCIÓN ELECTRÓNICA A GASOLINA.
134 | FICA | LABORATORIO AUTOTRÓNICA | ING. MARGARITA TORRES | 1410104.450.01616 | SISTEMA DEMOSTRADOR DE CONTROLES Y SENSORES DE MOTOR | EQUIPO PARA PRUEBAS Y SIMULACIÓN DE LOS COMPONENTES DEL SISTEMA DE INYECCIÓN ELECTRÓNICA A GASOLINA.
135 | FICA | LABORATORIO AUTOTRÓNICA | ING. MARGARITA TORRES | 1410104.450.01615 | SISTEMA DEMOSTRADOR FRESNOS ABS DE 4 CANALES | EQUIPO PARA PRUEBAS Y SIMULACIÓN DE LOS COMPONENTES DEL SISTEMA DE FRENOS ABS
136 | FICA | LABORATORIO AUTOTRÓNICA | ING. MARGARITA TORRES | 1410104.450.01614 | SISTEMA DEMOSTRADOR FRESNOS ABS DE 4 CANALES | EQUIPO PARA PRUEBAS Y SIMULACIÓN DE LOS COMPONENTES DEL SISTEMA DE FRENOS ABS
137 | FICA | LABORATORIO AUTOTRÓNICA | ING. MARGARITA TORRES | 1410104.450.01610 | TABLERO DEMOSTRADOR DE INYECCION DE MOTORES | DISPOSITIVO PARA PRUEBAS Y SIMULACIÓN DE LOS COMPONENTES Y SISTEMA DE INYECCIÓN EN MOTORES.
138 | FICA | LABORATORIO AUTOTRÓNICA | ING. MARGARITA TORRES | 1410104.450.01611 | TABLERO DEMOSTRADOR DE INYECCION DE MOTORES | DISPOSITIVO PARA PRUEBAS Y SIMULACIÓN DE LOS COMPONENTES Y SISTEMA DE INYECCIÓN EN MOTORES.
139 | FICA | LABORATORIO DE AUTOMATIZACIÓN | JHONNY JAVIER BARZOLA IZA JAIRO ANDRÉS REVELO GER | 911170446902685 | BIODIGESTOR A ESCALA DE LABORATORIO PARA PRODUCCIÓN DE BIOGAS | ALIMENTACIÓN A 120 V, CAJA TERMICA DE REVISIÓN PRINCIPAL
140 | FICA | LABORATORIO DE AUTOMATIZACIÓN | JHONNY JAVIER BARZOLA IZA JAIRO ANDRÉS REVELO GER | 91117044150004 | CASCO INDUSTRIAL | CASCO INDUSTRIAL DE PROTECCIÓN PARA PRUEBAS EN ÁREA DE MANIOBRAS
141 | FICA | LABORATORIO DE AUTOMATIZACIÓN | JHONNY JAVIER BARZOLA IZA JAIRO ANDRÉS REVELO GER | 91117044150004 | CASCO INDUSTRIAL | CASCO INDUSTRIAL DE PROTECCIÓN PARA PRUEBAS EN ÁREA DE MANIOBRAS
142 | FICA | LABORATORIO DE AUTOMATIZACIÓN | JHONNY JAVIER BARZOLA IZA JAIRO ANDRÉS REVELO GER | 91117044150005 | CASCO INDUSTRIAL | CASCO INDUSTRIAL DE PROTECCIÓN PARA PRUEBAS EN ÁREA DE MANIOBRAS
143 | FICA | LABORATORIO DE AUTOMATIZACIÓN | JHONNY JAVIER BARZOLA IZA JAIRO ANDRÉS REVELO GER | 91117044150006 | CASCO INDUSTRIAL | CASCO INDUSTRIAL DE PROTECCIÓN PARA PRUEBAS EN ÁREA DE MANIOBRAS
144 | FICA | LABORATORIO DE AUTOMATIZACIÓN | JHONNY JAVIER BARZOLA IZA JAIRO ANDRÉS REVELO GER | 91117044150007 | CASCO INDUSTRIAL | CASCO INDUSTRIAL DE PROTECCIÓN PARA PRUEBAS EN ÁREA DE MANIOBRAS
145 | FICA | LABORATORIO DE AUTOMATIZACIÓN | JHONNY JAVIER BARZOLA IZA JAIRO ANDRÉS REVELO GER | 91117044150008 | CASCO INDUSTRIAL | CASCO INDUSTRIAL DE PROTECCIÓN PARA PRUEBAS EN ÁREA DE MANIOBRAS
146 | FICA | LABORATORIO DE AUTOMATIZACIÓN | JHONNY JAVIER BARZOLA IZA JAIRO ANDRÉS REVELO GER | 91117044150009 | CASCO INDUSTRIAL | CASCO INDUSTRIAL DE PROTECCIÓN PARA PRUEBAS EN ÁREA DE MANIOBRAS
147 | FICA | LABORATORIO DE AUTOMATIZACIÓN | JHONNY JAVIER BARZOLA IZA JAIRO ANDRÉS REVELO GER | 91117044150010 | CASCO INDUSTRIAL | CASCO INDUSTRIAL DE PROTECCIÓN PARA PRUEBAS EN ÁREA DE MANIOBRAS
148 | FICA | LABORATORIO DE AUTOMATIZACIÓN | JHONNY JAVIER BARZOLA IZA JAIRO ANDRÉS REVELO GER | 91117044150011 | CASCO INDUSTRIAL | CASCO INDUSTRIAL DE PROTECCIÓN PARA PRUEBAS EN ÁREA DE MANIOBRAS
149 | FICA | LABORATORIO DE AUTOMATIZACIÓN | JHONNY JAVIER BARZOLA IZA JAIRO ANDRÉS REVELO GER | 91117044150012 | CASCO INDUSTRIAL | CASCO INDUSTRIAL DE PROTECCIÓN PARA PRUEBAS EN ÁREA DE MANIOBRAS
150 | FICA | LABORATORIO DE AUTOMATIZACIÓN | JHONNY JAVIER BARZOLA IZA JAIRO ANDRÉS REVELO GER | 91117044150013 | CASCO INDUSTRIAL | CASCO INDUSTRIAL DE PROTECCIÓN PARA PRUEBAS EN ÁREA DE MANIOBRAS
151 | FICA | LABORATORIO DE AUTOMATIZACIÓN | JHONNY JAVIER BARZOLA IZA JAIRO ANDRÉS REVELO GER | 911170446902686 | DESARROLLO DE UN PROTOTIPO DE MEDIDOR DE ENERGIA PREPAGO | MEDIDOR ELECTRÓNICO, FUENTE DE ALIMENTACIÓN DE 120 V VISAUALIZACIÓN PARAMETROS ELÉCTRICOS
152 | FICA | LABORATORIO DE AUTOMATIZACIÓN | JHONNY JAVIER BARZOLA IZA JAIRO ANDRÉS REVELO GER | 911170446900220 | HERRAMIENTA VIRTUAL PARA SIMULACION DE PROCESOS INDUSTRIALES | PLC S7 1200 - INTERRUPTORES BIFASICO 6 CONTACTORES CAMSCO- PANTALLA- TECLADO GENIUS - MOUSE DELL - SELECTOR
153 | FICA | LABORATORIO DE AUTOMATIZACIÓN | JHONNY JAVIER BARZOLA IZA JAIRO ANDRÉS REVELO GER | 911170446900420 | IMPLEMENTACION DE UN SISTEMA DE GENERACION SOLAR FOTOVOLTAICA | IMPLEMENTACION DE UN SISTEMA DE GENERACION SOLAR FOTOVOLTAICA
154 | FICA | LABORATORIO DE AUTOMATIZACIÓN | JHONNY JAVIER BARZOLA IZA JAIRO ANDRÉS REVELO GER | 911170446902688 | IMPLEMENTACION PLATAFORMA SCADA, MONITOREO Y CONTROL SIATEMA HIBRIDO EOLICO-SOLAR CON INTEGRACION A RED ELÉCTRICA | IMPLEMENTACION PLATAFORMA SCADA, MONITOREO Y CONTROL SIATEMA HIBRIDO EOLICO-SOLAR CON INTEGRACION A RED ELÉCTRICA
155 | FICA | LABORATORIO DE AUTOMATIZACIÓN | JHONNY JAVIER BARZOLA IZA JAIRO ANDRÉS REVELO GER | 141010445000884 | PROYECTOR DE VIDEO | MARCA: MITSUBISHI - MODELO: XD250U - CUN (NUMERO DE SERIE): VALOR PERSONALIZADO - 8013347 COLOR: BLANCO -
156 | FICA | LABORATORIO DE AUTOMATIZACIÓN | JHONNY JAVIER BARZOLA IZA JAIRO ANDRÉS REVELO GER | 141010704100045 | RACK ABATIBLE 19 UR | MARCA: VALOR PERSONALIZADO - CONNECTION MODELO: VALOR PERSONALIZADO - ABATIBLE CUN (NUMERO DE SERIE): VALOR PERSONALIZADO - 1410107.041.00045AB COLOR: NEGRO -
157 | FICA | LABORATORIO DE AUTOMATIZACIÓN | JHONNY JAVIER BARZOLA IZA JAIRO ANDRÉS REVELO GER | 911170446900219 | SISTEMA DE CONTROL AUTOMATICO PARA UN DOSIFICADOR DE LIQUIDOS | 2 PANTALLA LCD- INTERRUPTORES BIFASICO-INTERRUPTORES- 6 LUCES PILOTO-3 PULSADORES - 1 SELECTOR -5 BOMBAS DE LIQUIDO- MESCLADOR
158 | FICA | LABORATORIO DE AUTOMATIZACIÓN | JHONNY JAVIER BARZOLA IZA JAIRO ANDRÉS REVELO GER | 911170446900146 | SISTEMA DE CONTROL PID DE VELOCIDAD DE UN MOTOR TRIFASICO DE INDUCCION | PLC S7-1200 - VARIADOR DE VELOCIDAD, 2 INTERRUPTOR BIFÁSICO- 6 LUCES PILOTO- 1 SELECTOR- 4 POTENCIÓMETROS- INTERRUPTORES BÁSICOS - MOTOR TRIFÁSICO- FUENTE REGULADA
159 | FICA | LABORATORIO DE AUTOMATIZACIÓN | JHONNY JAVIER BARZOLA IZA JAIRO ANDRÉS REVELO GER | 911170446900148 | SISTEMA:RED DE ENTRENAMIENTO DE DISTRIBUCION ELÉCTRICA SMART GRID | RED DE ALIMENTACIÓN 120/220 V TRIFÁSICO, USUARIOS MONOFÁSICO, BIFÁSICO Y TRIFÁSICO, PROTECCIÓN PRINCIPAL TRIFÁSICO
160 | FICA | LABORATORIO DE AUTOMATIZACIÓN | JHONNY JAVIER BARZOLA IZA JAIRO ANDRÉS REVELO GER | 911170446900218 | SISTEMAS DE ALARMA PARA INCENDIOS | SISTEMA DE ALARMA EN LABORATORIO DE AUTOMATIZACIÓN CON PARO PRINCIPA Y CAJA DE DISPOSITIVOS DE PROTECCIÓN
161 | FICA | LABORATORIO DE AUTOMATIZACIÓN | JHONNY JAVIER BARZOLA IZA JAIRO ANDRÉS REVELO GER | 141010705900064 | SWITCH CATALYST 9200L 48 POE | MARCA: CISCO - MODELO: VALOR PERSONALIZADO - C9200L-48P-4X-E CUN (NUMERO DE SERIE): VALOR PERSONALIZADO - JAE24420PMA COLOR: PLATEADO
162 | FICA | LABORATORIO DE COMUNICACIONES Y FIBRA ÓPTICA | HENRY FARINANGO | 1410107.328.0008 | ACCESS POINTS | MARCA: VALOR PERSONALIZADO - CISCO AIRONET; CUN (NUMERO DE SERIE): VALOR PERSONALIZADO - FTX1244N4MD; COLOR: BLANCO
163 | FICA | LABORATORIO DE COMUNICACIONES Y FIBRA ÓPTICA | HENRY FARINANGO | 1410107.328.0009 | ACCESS POINTS | MARCA: VALOR PERSONALIZADO - CISCO AIRONET; CUN (NUMERO DE SERIE): VALOR PERSONALIZADO - FTX1244N4MD; COLOR: BLANCO
164 | FICA | LABORATORIO DE COMUNICACIONES Y FIBRA ÓPTICA | HENRY FARINANGO | 1410107.328.0005 | ACCESS POINTS | MARCA: VALOR PERSONALIZADO - CISCO AIRONET; CUN (NUMERO DE SERIE): VALOR PERSONALIZADO - FTX1244N4MD; COLOR: BLANCO
165 | FICA | LABORATORIO DE COMUNICACIONES Y FIBRA ÓPTICA | HENRY FARINANGO | 1410107.328.0006 | ACCESS POINTS | MARCA: VALOR PERSONALIZADO - CISCO AIRONET; CUN (NUMERO DE SERIE): VALOR PERSONALIZADO - FTX1244N4MD; COLOR: BLANCO
166 | FICA | LABORATORIO DE COMUNICACIONES Y FIBRA ÓPTICA | HENRY FARINANGO | 1410107.328.0007 | ACCESS POINTS | MARCA: VALOR PERSONALIZADO - CISCO AIRONET; CUN (NUMERO DE SERIE): VALOR PERSONALIZADO - FTX1244N4MD; COLOR: BLANCO
167 | FICA | LABORATORIO DE COMUNICACIONES Y FIBRA ÓPTICA | HENRY FARINANGO | 1410103.326.0800 | ANALIZADOR DE CABLE | MARCA: VALOR PERSONALIZADO - FLUKE NETWORK; MODELO: VALOR PERSONALIZADO - DTX-1800
168 | FICA | LABORATORIO DE COMUNICACIONES Y FIBRA ÓPTICA | CARLOS VASQUEZ | 1410104.450.01713 | ANALIZADOR DE ESPECTROS | HTTPS://WWW.KEYSIGHT.COM/US/EN/ASSETS/7018-03649/DATA-SHEETS/5991-1167.PDF
169 | FICA | LABORATORIO DE COMUNICACIONES Y FIBRA ÓPTICA | CARLOS VASQUEZ | 1410104.450.01714 | ANALIZADOR DE ESPECTROS | HTTPS://WWW.KEYSIGHT.COM/US/EN/ASSETS/7018-03649/DATA-SHEETS/5991-1167.PDF
170 | FICA | LABORATORIO DE COMUNICACIONES Y FIBRA ÓPTICA | FABIAN CUZME | 1410104.450.01393 | ANALIZADOR DE ESPECTROS OPTICO | PORTÁTIL, DE MANO; BANDA DE OPERACIÓN: BANDA C, 1530-1561NM (196.0 THZ - 192.0 THZ); ACTUALIZACIÓN DE VISUALIZACIÓN EN TIEMPOS MENORES A 1S; CONFIGURACIÓN DE UMBRALES DE PASO/FALLA; CARCAZA PROTECTORA RESISTENTE A IMPACTOS; INTERFACE US PARA CONEXIÓN A PC; DEBE INCLUIR SOFTWARE PARA CERTIFICACIÓN; ESPACIAMIENTO ENTRE CANALES DE MÍNIMO 100 GHZ; PUERTO ÓPTICO CON CONECTOR INTERCAMBIABLE; PANTALLA A COLOR DE 4"; TIEMPO DE USO DE BATERÍA DE 8 HORAS; ALMACENAMIENTO: MEMORIA INTERNA Y DISPOSITIVO EXTERNO USB; EXACTITUD DE LONGITUD DE ONDA: 0.1NM; RANGO DE POTENCIA POR CANAL: 10DBM A -50DBM; RESOLUCIÓN DE PRESENTACIÓN DE DATOS: 0.01DB; RADIO DE RECHAZO ÓPTICO: 40 DBC (@50 GHZ); PÉRDIDA DE RETORNO: 40 DB; VISUALIZACIÓN DE DATOS: BARRA DE GRÁFICOS TABLA DE DATOS; PANTALLA: 4" A COLOR; DIMENSIONES APROXIMADAS: 7.75" X 4.5" X 2.25"; PESO APROXIMADO: 2 LIBRAS; TEMPERATURA DE OPERACIÓN: -10℃~50℃; ACCESORIOS INCLUIDOS: CABLE DE PODER, CONECTORES FC Y SC PARA PUERTO ÓPTICO INTERCAMBIABLE, SOFTWARE COMPATIBLE CON WINDOWS, CABLE USB, MANUAL Y CARCAZA DE CAUCHO
171 | FICA | LABORATORIO DE COMUNICACIONES Y FIBRA ÓPTICA | FABIAN CUZME | 1410104.450.01394 | ANALIZADOR DE ESPECTROS OPTICO | PORTÁTIL, DE MANO; BANDA DE OPERACIÓN: BANDA C, 1530-1561NM (196.0 THZ - 192.0 THZ); ACTUALIZACIÓN DE VISUALIZACIÓN EN TIEMPOS MENORES A 1S; CONFIGURACIÓN DE UMBRALES DE PASO/FALLA; CARCAZA PROTECTORA RESISTENTE A IMPACTOS; INTERFACE US PARA CONEXIÓN A PC; DEBE INCLUIR SOFTWARE PARA CERTIFICACIÓN; ESPACIAMIENTO ENTRE CANALES DE MÍNIMO 100 GHZ; PUERTO ÓPTICO CON CONECTOR INTERCAMBIABLE; PANTALLA A COLOR DE 4"; TIEMPO DE USO DE BATERÍA DE 8 HORAS; ALMACENAMIENTO: MEMORIA INTERNA Y DISPOSITIVO EXTERNO USB; EXACTITUD DE LONGITUD DE ONDA: 0.1NM; RANGO DE POTENCIA POR CANAL: 10DBM A -50DBM; RESOLUCIÓN DE PRESENTACIÓN DE DATOS: 0.01DB; RADIO DE RECHAZO ÓPTICO: 40 DBC (@50 GHZ); PÉRDIDA DE RETORNO: 40 DB; VISUALIZACIÓN DE DATOS: BARRA DE GRÁFICOS TABLA DE DATOS; PANTALLA: 4" A COLOR; DIMENSIONES APROXIMADAS: 7.75" X 4.5" X 2.25"; PESO APROXIMADO: 2 LIBRAS; TEMPERATURA DE OPERACIÓN: -10℃~50℃; ACCESORIOS INCLUIDOS: CABLE DE PODER, CONECTORES FC Y SC PARA PUERTO ÓPTICO INTERCAMBIABLE, SOFTWARE COMPATIBLE CON WINDOWS, CABLE USB, MANUAL Y CARCAZA DE CAUCHO
172 | FICA | LABORATORIO DE COMUNICACIONES Y FIBRA ÓPTICA | FABIAN CUZME | 1410104.068.00047 | ANTENA | HTTPS://DOWNLOADS.AARONIA.COM/DATASHEETS/ANTENNAS/HYPERLOG/AARONIA_HYPERLOG_60_LOGPER_ANTENNAS.PDF
173 | FICA | LABORATORIO DE COMUNICACIONES Y FIBRA ÓPTICA | FABIAN CUZME | 1410104.068.00048 | ANTENA | HTTPS://DOWNLOADS.AARONIA.COM/DATASHEETS/ANTENNAS/HYPERLOG/AARONIA_HYPERLOG_60_LOGPER_ANTENNAS.PDF
174 | FICA | LABORATORIO DE COMUNICACIONES Y FIBRA ÓPTICA | FABIAN CUZME | 1410104.450.01371 | ATENUADOR VARAIABLE (ANALOGICO) | APLICABLE PARA FIBRAS SM Y MM; TIPO DE CONECTOR: FC, SC O ST.; PÉRDIDA MÁXIMA DE INSERCIÓN: 1.5DB; PÉRDIDA DE REFLEXIÓN MÍNIMA: 40DB PARA FIBRAS SM Y 35 DB PARA FIBRAS MM; MÁXIMA POTENCIA SOPORTADA: 2W; RANGO DE ATENUACIÓN: 0,8DB A 80DB ; DEPENDENCIA DE LONGITUD DE ONDA: DE 1300NM A 550NM, MENOR A 0.3 DB. DE 1520NM A 1620NM, MENOR A 0.05 DB; LONGITUD DE ONDA DE OPERACIÓN: DESDE 800 NM HASTA 1620NM; DEPENDENCIA DE LA TEMPERATURA: MÁXIMO 0.7 DB (VARIACIÓN EN ATENUACIÓN); SENSIBILIDAD A LA POLARIZACIÓN: MÁXIMO 0.02 DB; SENSIBILIDAD A LA VIBRACIÓN: MÁXIMO 0.02 DB; INCREMENTOS DE ATENUACIÓN: MÁXIMO EN PASOS DE 1 DB
175 | FICA | LABORATORIO DE COMUNICACIONES Y FIBRA ÓPTICA | FABIAN CUZME | 1410104.450.01372 | ATENUADOR VARAIABLE (ANALOGICO) | APLICABLE PARA FIBRAS SM Y MM; TIPO DE CONECTOR: FC, SC O ST. ; PÉRDIDA MÁXIMA DE INSERCIÓN: 1.5DB; PÉRDIDA DE REFLEXIÓN MÍNIMA: 40DB PARA FIBRAS SM Y 35 DB PARA FIBRAS MM; MÁXIMA POTENCIA SOPORTADA: 2W; RANGO DE ATENUACIÓN: 0,8DB A 80DB; DEPENDENCIA DE LONGITUD DE ONDA: DE 1300NM A 550NM, MENOR A 0.3 DB. DE 1520NM A 1620NM, MENOR A 0.05 DB; LONGITUD DE ONDA DE OPERACIÓN: DESDE 800 NM HASTA 1620NM; DEPENDENCIA DE LA TEMPERATURA: MÁXIMO 0.7 DB (VARIACIÓN EN ATENUACIÓN); SENSIBILIDAD A LA POLARIZACIÓN: MÁXIMO 0.02 DB; SENSIBILIDAD A LA VIBRACIÓN: MÁXIMO 0.02 DB; INCREMENTOS DE ATENUACIÓN: MÁXIMO EN PASOS DE 1 DB
176 | FICA | LABORATORIO DE COMUNICACIONES Y FIBRA ÓPTICA | FABIAN CUZME | 1410104.450.01373 | ATENUADOR VARAIABLE (DIGITAL) | LONGITUD DE ONDA DE OPERACIÓN: DESDE 1260 NM HASTA 1650NM; TIPO DE FIBRA: SM; TIPO DE CONECTOR: FC, SC O ST. ; LONGITUD DE ONDA PREDETERMINADA: 1310/1490/1550/1625NM; RANGO DE ATENUACIÓN: 2.5DB A 60DB; INCREMENTOS DE ATENUACIÓN: MÁXIMO EN PASOS DE 1 DB; PÉRDIDA MÁXIMA DE INSERCIÓN: 2.5DB; LINEALIDAD: 0.5 DB; REPETITIVIDAD: 0.2 DB; EXACTITUD DE LA ATENUACIÓN: 0.8 DB; PÉRDIDA DE REFLEXIÓN MÍNIMA: 30DB; MÁXIMA POTENCIA SOPORTADA: 20 DBM; PANTALLA: 128 X 64 PUNTOS, MONOCROMÁTICO (BLANCO Y NEGRO); BATERÍA: 7.4 VDC; TEMPERATURA DE OPERACIÓN: -0 A +40ºC; TEMPERATURA DE ALMACENAMIENTO: -10 A +60ºC; PESO APROXIMADO: 0.45 KG.
177 | FICA | LABORATORIO DE COMUNICACIONES Y FIBRA ÓPTICA | FABIAN CUZME | 1410104.450.01374 | ATENUADOR VARAIABLE (DIGITAL) | LONGITUD DE ONDA DE OPERACIÓN: DESDE 1260 NM HASTA 1650NM; TIPO DE FIBRA: SM; TIPO DE CONECTOR: FC, SC O ST. ; LONGITUD DE ONDA PREDETERMINADA: 1310/1490/1550/1625NM; RANGO DE ATENUACIÓN: 2.5DB A 60DB; INCREMENTOS DE ATENUACIÓN: MÁXIMO EN PASOS DE 1 DB; PÉRDIDA MÁXIMA DE INSERCIÓN: 2.5DB; LINEALIDAD: 0.5 DB; REPETITIVIDAD: 0.2 DB; EXACTITUD DE LA ATENUACIÓN: 0.8 DB; PÉRDIDA DE REFLEXIÓN MÍNIMA: 30DB; MÁXIMA POTENCIA SOPORTADA: 20 DBM; PANTALLA: 128 X 64 PUNTOS, MONOCROMÁTICO (BLANCO Y NEGRO); BATERÍA: 7.4 VDC; TEMPERATURA DE OPERACIÓN: -0 A +40ºC; TEMPERATURA DE ALMACENAMIENTO: -10 A +60ºC; PESO APROXIMADO: 0.45 KG.
178 | FICA | LABORATORIO DE COMUNICACIONES Y FIBRA ÓPTICA | FABIAN CUZME | 1410104.450.01375 | ATENUADOR VARAIABLE (DIGITAL) | LONGITUD DE ONDA DE OPERACIÓN: DESDE 1260 NM HASTA 1650NM; TIPO DE FIBRA: SM; TIPO DE CONECTOR: FC, SC O ST.; LONGITUD DE ONDA PREDETERMINADA: 1310/1490/1550/1625NM; RANGO DE ATENUACIÓN: 2.5DB A 60DB; INCREMENTOS DE ATENUACIÓN: MÁXIMO EN PASOS DE 1 DB; PÉRDIDA MÁXIMA DE INSERCIÓN: 2.5DB; LINEALIDAD: 0.5 DB; REPETITIVIDAD: 0.2 DB; EXACTITUD DE LA ATENUACIÓN: 0.8 DB; PÉRDIDA DE REFLEXIÓN MÍNIMA: 30DB; MÁXIMA POTENCIA SOPORTADA: 20 DBM; PANTALLA: 128 X 64 PUNTOS, MONOCROMÁTICO (BLANCO Y NEGRO); BATERÍA: 7.4 VDC; TEMPERATURA DE OPERACIÓN: -0 A +40ºC; TEMPERATURA DE ALMACENAMIENTO: -10 A +60ºC; PESO APROXIMADO: 0.45 KG.
179 | FICA | LABORATORIO DE COMUNICACIONES Y FIBRA ÓPTICA | FABIAN CUZME | 1410104.450.01376 | ATENUADOR VARAIABLE (DIGITAL) | LONGITUD DE ONDA DE OPERACIÓN: DESDE 1260 NM HASTA 1650NM; TIPO DE FIBRA: SM; TIPO DE CONECTOR: FC, SC O ST. ; LONGITUD DE ONDA PREDETERMINADA: 1310/1490/1550/1625NM; RANGO DE ATENUACIÓN: 2.5DB A 60DB; INCREMENTOS DE ATENUACIÓN: MÁXIMO EN PASOS DE 1 DB; PÉRDIDA MÁXIMA DE INSERCIÓN: 2.5DB; LINEALIDAD: 0.5 DB; REPETITIVIDAD: 0.2 DB; EXACTITUD DE LA ATENUACIÓN: 0.8 DB; PÉRDIDA DE REFLEXIÓN MÍNIMA: 30DB; MÁXIMA POTENCIA SOPORTADA: 20 DBM; PANTALLA: 128 X 64 PUNTOS, MONOCROMÁTICO (BLANCO Y NEGRO); BATERÍA: 7.4 VDC; TEMPERATURA DE OPERACIÓN: -0 A +40ºC; TEMPERATURA DE ALMACENAMIENTO: -10 A +60ºC; PESO APROXIMADO: 0.45 KG.
180 | FICA | LABORATORIO DE COMUNICACIONES Y FIBRA ÓPTICA | FABIAN CUZME | 1410106.452.00041 | BOBINA DE LANZAMIENTO DE FOSM (1000M) | TIPO DE FIBRA: SM (G.652D O SM28F); LONGITUD: 1000M; CONECTOR EN UN EXTREMO FC, SC O ST; TERMINACIÓN EN HILO EN EL OTRO EXTREMO; TIPO TAMBOR; HILO DE FO TIPO CORNING O SUPERIOR; PROOF TEST: 200 KPSI; ESTÁNDARES: ITU G.652D, IEC 60793-2-50 (TIPO B1.3), TIA/EIA 492-CAAB, TELCORDIA GR 20; TERMINACIÓN EN UN EXTREMO TIPO MACHO (TIPO PIGTAIL, NO ADAPTADOR)
181 | FICA | LABORATORIO DE COMUNICACIONES Y FIBRA ÓPTICA | FABIAN CUZME | 1410106.452.00042 | BOBINA DE LANZAMIENTO DE FOSM (1000M) | TIPO DE FIBRA: SM (G.652D O SM28F); LONGITUD: 1000M; CONECTOR EN UN EXTREMO FC, SC O ST; TERMINACIÓN EN HILO EN EL OTRO EXTREMO; TIPO TAMBOR; HILO DE FO TIPO CORNING O SUPERIOR; PROOF TEST: 200 KPSI; ESTÁNDARES: ITU G.652D, IEC 60793-2-50 (TIPO B1.3), TIA/EIA 492-CAAB, TELCORDIA GR 20; TERMINACIÓN EN UN EXTREMO TIPO MACHO (TIPO PIGTAIL, NO ADAPTADOR)
182 | FICA | LABORATORIO DE COMUNICACIONES Y FIBRA ÓPTICA | FABIAN CUZME | 1410106.452.00043 | BOBINA DE LANZAMIENTO DE FOSM (1000M) | TIPO DE FIBRA: MM OM3; LONGITUD: 1000M; CONECTORES EN LOS EXTREMOS FC, SC O ST; TIPO TAMBOR ; TERMINACIÓN EN UN EXTREMO TIPO MACHO (TIPO PIGTAIL, NO ADAPTADOR)
183 | FICA | LABORATORIO DE COMUNICACIONES Y FIBRA ÓPTICA | FABIAN CUZME | 1410106.452.00044 | BOBINA DE LANZAMIENTO DE FOSM (1000M) | TIPO DE FIBRA: MM OM3; LONGITUD: 1000M; CONECTORES EN LOS EXTREMOS FC, SC O ST; TIPO TAMBOR ; TERMINACIÓN EN UN EXTREMO TIPO MACHO (TIPO PIGTAIL, NO ADAPTADOR)
184 | FICA | LABORATORIO DE COMUNICACIONES Y FIBRA ÓPTICA | HENRY FARINANGO | 1410104.043.0074 | CAMARA IP DE VIGILANCIA D-LINK | MARCA: VALOR PERSONALIZADO - D-LINK; CUN (NUMERO DE SERIE): VALOR PERSONALIZADO - PVPY1B2007377; COLOR: BLANCO; MATERIAL: PLASTICO
185 | FICA | LABORATORIO DE COMUNICACIONES Y FIBRA ÓPTICA | HENRY FARINANGO | 1410104.043.0077 | CAMARAS IP INALAMBRICA | MARCA: VALOR PERSONALIZADO - DLINK; CUN (NUMERO DE SERIE): VALOR PERSONALIZADO - 802,11G,2.4GHZ
186 | FICA | LABORATORIO DE COMUNICACIONES Y FIBRA ÓPTICA | HENRY FARINANGO | 1410103.326.00873 | CONTROLADOR | MARCA: VALOR PERSONALIZADO - WLAN AIR CUN (NUMERO DE SERIE): VALOR PERSONALIZADO - WLC 2106-K9
187 | FICA | LABORATORIO DE COMUNICACIONES Y FIBRA ÓPTICA | FABIAN CUZME | 1410107.453.00857 | CONTROLADOR DE POLARIZACIÓN | PÉRDIDA O REFLEXIÓN DE RETORNO: NULA; SENSIBILIDAD A VARIACIONES DE LONGITUD DE ONDA: NULA; RADIO DE EXTINCIÓN: MAYOR A 40 DB; TERMINALES: TIPO PIGTAIL CON CONECTOR FC, SC O ST; RELACIÓN NÚCLEO/REVESTIMIENTO: 9/125 UM; REVESTIMIENTO DEL PIGTAIL: 900UM; PULIDO DE CONECTORES: UPC
188 | FICA | LABORATORIO DE COMUNICACIONES Y FIBRA ÓPTICA | FABIAN CUZME | 1410107.453.00866 | CONTROLADOR DE TEMPERATURA PARA SOA | COMPATIBLE CON DIODOS LÁSER OFERTADO; INCLUYE MONTAJE PARA EMPAQUETADO TIPO MARIPOSA DE LASER OFERTADO; PERMITE CONTROLAR CORRIENTE Y TEMPERATURA; MÁXIMA CORRIENTE DE OPERACIÓN: 300 MA; ESTABILIDAD DE CORRIENTE: 0.1 %; CORRIENTE TEC: 1.5 A; VOLTAJE TEC: 5 V; RANGO DE CORRIENTE DE PD: 0.01-5 MA; FUENTE DE ALIMENTACIÓN: 110VAC/230VDC; CONSUMO DE POTENCIA: MÁXIMO 45 W; DIMENSIONES APROXIMADAS: 225 X 165 X 40 MM; PESO APROXIMADO: 1.5 LB; OPCIÓN DE ENCENDIDO/APAGADO DE LÁSER; PERMITE CONTROLAR LA TEMPERATURA Y LA CORRIENTE DE MANERA INDEPENDIENTE; PANTALLA DIGITAL PARA VISUALIZACIÓN DE PARÁMETROS; PUERTO APROPIADO PARA CONEXIÓN CON MONTAJE DE LÁSER (DB9); INCLUYE: CONTROLADOR, MONTAJE PARA LÁSER EN EMPAQUETADO MARIPOSA DE 14 PINES, ADAPTADOR DE CORRIENTE, CABLE PARA CONEXIÓN CON MONTAJE DE LÁSER Y MANUAL DE INSTRUCCIONES.
189 | FICA | LABORATORIO DE COMUNICACIONES Y FIBRA ÓPTICA | FABIAN CUZME | 1410107.453.00867 | CONTROLADOR DE TEMPERATURA PARA SOA | COMPATIBLE CON DIODOS LÁSER OFERTADO; INCLUYE MONTAJE PARA EMPAQUETADO TIPO MARIPOSA DE LASER OFERTADO; PERMITE CONTROLAR CORRIENTE Y TEMPERATURA; MÁXIMA CORRIENTE DE OPERACIÓN: 300 MA; ESTABILIDAD DE CORRIENTE: 0.1 %; CORRIENTE TEC: 1.5 A; VOLTAJE TEC: 5 V; RANGO DE CORRIENTE DE PD: 0.01-5 MA; FUENTE DE ALIMENTACIÓN: 110VAC/230VDC; CONSUMO DE POTENCIA: MÁXIMO 45 W; DIMENSIONES APROXIMADAS: 225 X 165 X 40 MM; PESO APROXIMADO: 1.5 LB; OPCIÓN DE ENCENDIDO/APAGADO DE LÁSER; PERMITE CONTROLAR LA TEMPERATURA Y LA CORRIENTE DE MANERA INDEPENDIENTE; PANTALLA DIGITAL PARA VISUALIZACIÓN DE PARÁMETROS; PUERTO APROPIADO PARA CONEXIÓN CON MONTAJE DE LÁSER (DB9); INCLUYE: CONTROLADOR, MONTAJE PARA LÁSER EN EMPAQUETADO MARIPOSA DE 14 PINES, ADAPTADOR DE CORRIENTE, CABLE PARA CONEXIÓN CON MONTAJE DE LÁSER Y MANUAL DE INSTRUCCIONES
190 | FICA | LABORATORIO DE COMUNICACIONES Y FIBRA ÓPTICA | FABIAN CUZME | 1410107.453.00866 | CONTROLADOR DE TEMPERATURA PARA SOA | COMPATIBLE CON DIODOS LÁSER OFERTADO; INCLUYE MONTAJE PARA EMPAQUETADO TIPO MARIPOSA DE LASER OFERTADO; PERMITE CONTROLAR CORRIENTE Y TEMPERATURA; MÁXIMA CORRIENTE DE OPERACIÓN: 300 MA; ESTABILIDAD DE CORRIENTE: 0.1 %; CORRIENTE TEC: 1.5 A; VOLTAJE TEC: 5 V; RANGO DE CORRIENTE DE PD: 0.01-5 MA; FUENTE DE ALIMENTACIÓN: 110VAC/230VDC; CONSUMO DE POTENCIA: MÁXIMO 45 W; DIMENSIONES APROXIMADAS: 225 X 165 X 40 MM; PESO APROXIMADO: 1.5 LB; OPCIÓN DE ENCENDIDO/APAGADO DE LÁSER; PERMITE CONTROLAR LA TEMPERATURA Y LA CORRIENTE DE MANERA INDEPENDIENTE; PANTALLA DIGITAL PARA VISUALIZACIÓN DE PARÁMETROS; PUERTO APROPIADO PARA CONEXIÓN CON MONTAJE DE LÁSER (DB9); INCLUYE: CONTROLADOR, MONTAJE PARA LÁSER EN EMPAQUETADO MARIPOSA DE 14 PINES, ADAPTADOR DE CORRIENTE, CABLE PARA CONEXIÓN CON MONTAJE DE LÁSER Y MANUAL DE INSTRUCCIONES
191 | FICA | LABORATORIO DE COMUNICACIONES Y FIBRA ÓPTICA | FABIAN CUZME | 1410107.453.00867 | CONTROLADOR DE TEMPERATURA PARA SOA | COMPATIBLE CON DIODOS LÁSER OFERTADO; INCLUYE MONTAJE PARA EMPAQUETADO TIPO MARIPOSA DE LASER OFERTADO; PERMITE CONTROLAR CORRIENTE Y TEMPERATURA; MÁXIMA CORRIENTE DE OPERACIÓN: 300 MA; ESTABILIDAD DE CORRIENTE: 0.1 %; CORRIENTE TEC: 1.5 A; VOLTAJE TEC: 5 V; RANGO DE CORRIENTE DE PD: 0.01-5 MA; FUENTE DE ALIMENTACIÓN: 110VAC/230VDC; CONSUMO DE POTENCIA: MÁXIMO 45 W; DIMENSIONES APROXIMADAS: 225 X 165 X 40 MM; PESO APROXIMADO: 1.5 LB; OPCIÓN DE ENCENDIDO/APAGADO DE LÁSER; PERMITE CONTROLAR LA TEMPERATURA Y LA CORRIENTE DE MANERA INDEPENDIENTE; PANTALLA DIGITAL PARA VISUALIZACIÓN DE PARÁMETROS; PUERTO APROPIADO PARA CONEXIÓN CON MONTAJE DE LÁSER (DB9); INCLUYE: CONTROLADOR, MONTAJE PARA LÁSER EN EMPAQUETADO MARIPOSA DE 14 PINES, ADAPTADOR DE CORRIENTE, CABLE PARA CONEXIÓN CON MONTAJE DE LÁSER Y MANUAL DE INSTRUCCIONES
192 | FICA | LABORATORIO DE COMUNICACIONES Y FIBRA ÓPTICA | FABIAN CUZME | 1410107.453.00852 | CONTROLADOR, DRIVER Y MONTAJE PARA DIODO LASER | COMPATIBLE CON DIODOS LÁSER OFERTADO; INCLUYE MONTAJE PARA EMPAQUETADO TIPO MARIPOSA DE LASER OFERTADO; PERMITE CONTROLAR CORRIENTE Y TEMPERATURA; MÁXIMA CORRIENTE DE OPERACIÓN: 300 MA; ESTABILIDAD DE CORRIENTE: 0.1 %; CORRIENTE TEC: 1.5 A; VOLTAJE TEC: 5 V; RANGO DE CORRIENTE DE PD: 0.01-5 MA; FUENTE DE ALIMENTACIÓN: 110VAC/230VDC; CONSUMO DE POTENCIA: MÁXIMO 45 W; DIMENSIONES APROXIMADAS: 225 X 165 X 40 MM; PESO APROXIMADO: 1.5 LB; OPCIÓN DE ENCENDIDO/APAGADO DE LÁSER; PERMITE CONTROLAR LA TEMPERATURA Y LA CORRIENTE DE MANERA INDEPENDIENTE; PANTALLA DIGITAL PARA VISUALIZACIÓN DE PARÁMETROS; PUERTO APROPIADO PARA CONEXIÓN CON MONTAJE DE LÁSER (DB9); INCLUYE: CONTROLADOR, MONTAJE PARA LÁSER EN EMPAQUETADO MARIPOSA DE 14 PINES, ADAPTADOR DE CORRIENTE, CABLE PARA CONEXIÓN CON MONTAJE DE LÁSER Y MANUAL DE INSTRUCCIONES
193 | FICA | LABORATORIO DE COMUNICACIONES Y FIBRA ÓPTICA | FABIAN CUZME | 1410107.453.00853 | CONTROLADOR, DRIVER Y MONTAJE PARA DIODO LASER | COMPATIBLE CON DIODOS LÁSER OFERTADO; INCLUYE MONTAJE PARA EMPAQUETADO TIPO MARIPOSA DE LASER OFERTADO; PERMITE CONTROLAR CORRIENTE Y TEMPERATURA; MÁXIMA CORRIENTE DE OPERACIÓN: 300 MA; ESTABILIDAD DE CORRIENTE: 0.1 %; CORRIENTE TEC: 1.5 A; VOLTAJE TEC: 5 V; RANGO DE CORRIENTE DE PD: 0.01-5 MA; FUENTE DE ALIMENTACIÓN: 110VAC/230VDC; CONSUMO DE POTENCIA: MÁXIMO 45 W; DIMENSIONES APROXIMADAS: 225 X 165 X 40 MM; PESO APROXIMADO: 1.5 LB; OPCIÓN DE ENCENDIDO/APAGADO DE LÁSER; PERMITE CONTROLAR LA TEMPERATURA Y LA CORRIENTE DE MANERA INDEPENDIENTE; PANTALLA DIGITAL PARA VISUALIZACIÓN DE PARÁMETROS; PUERTO APROPIADO PARA CONEXIÓN CON MONTAJE DE LÁSER (DB9); INCLUYE: CONTROLADOR, MONTAJE PARA LÁSER EN EMPAQUETADO MARIPOSA DE 14 PINES, ADAPTADOR DE CORRIENTE, CABLE PARA CONEXIÓN CON MONTAJE DE LÁSER Y MANUAL DE INSTRUCCIONES
194 | FICA | LABORATORIO DE COMUNICACIONES Y FIBRA ÓPTICA | FABIAN CUZME | 1410107.453.00854 | CONTROLADOR, DRIVER Y MONTAJE PARA DIODO LASER | COMPATIBLE CON DIODOS LÁSER OFERTADO; INCLUYE MONTAJE PARA EMPAQUETADO TIPO MARIPOSA DE LASER OFERTADO; PERMITE CONTROLAR CORRIENTE Y TEMPERATURA; MÁXIMA CORRIENTE DE OPERACIÓN: 300 MA; ESTABILIDAD DE CORRIENTE: 0.1 %; CORRIENTE TEC: 1.5 A; VOLTAJE TEC: 5 V; RANGO DE CORRIENTE DE PD: 0.01-5 MA; FUENTE DE ALIMENTACIÓN: 110VAC/230VDC; CONSUMO DE POTENCIA: MÁXIMO 45 W; DIMENSIONES APROXIMADAS: 225 X 165 X 40 MM; PESO APROXIMADO: 1.5 LB; OPCIÓN DE ENCENDIDO/APAGADO DE LÁSER; PERMITE CONTROLAR LA TEMPERATURA Y LA CORRIENTE DE MANERA INDEPENDIENTE; PANTALLA DIGITAL PARA VISUALIZACIÓN DE PARÁMETROS; PUERTO APROPIADO PARA CONEXIÓN CON MONTAJE DE LÁSER (DB9); INCLUYE: CONTROLADOR, MONTAJE PARA LÁSER EN EMPAQUETADO MARIPOSA DE 14 PINES, ADAPTADOR DE CORRIENTE, CABLE PARA CONEXIÓN CON MONTAJE DE LÁSER Y MANUAL DE INSTRUCCIONES
195 | FICA | LABORATORIO DE COMUNICACIONES Y FIBRA ÓPTICA | FABIAN CUZME | 1410107.453.00855 | CONTROLADOR, DRIVER Y MONTAJE PARA DIODO LASER | COMPATIBLE CON DIODOS LÁSER OFERTADO; INCLUYE MONTAJE PARA EMPAQUETADO TIPO MARIPOSA DE LASER OFERTADO; PERMITE CONTROLAR CORRIENTE Y TEMPERATURA; MÁXIMA CORRIENTE DE OPERACIÓN: 300 MA; ESTABILIDAD DE CORRIENTE: 0.1 %; CORRIENTE TEC: 1.5 A; VOLTAJE TEC: 5 V; RANGO DE CORRIENTE DE PD: 0.01-5 MA; FUENTE DE ALIMENTACIÓN: 110VAC/230VDC; CONSUMO DE POTENCIA: MÁXIMO 45 W; DIMENSIONES APROXIMADAS: 225 X 165 X 40 MM; PESO APROXIMADO: 1.5 LB; OPCIÓN DE ENCENDIDO/APAGADO DE LÁSER; PERMITE CONTROLAR LA TEMPERATURA Y LA CORRIENTE DE MANERA INDEPENDIENTE; PANTALLA DIGITAL PARA VISUALIZACIÓN DE PARÁMETROS; PUERTO APROPIADO PARA CONEXIÓN CON MONTAJE DE LÁSER (DB9); INCLUYE: CONTROLADOR, MONTAJE PARA LÁSER EN EMPAQUETADO MARIPOSA DE 14 PINES, ADAPTADOR DE CORRIENTE, CABLE PARA CONEXIÓN CON MONTAJE DE LÁSER Y MANUAL DE INSTRUCCIONES
196 | FICA | LABORATORIO DE COMUNICACIONES Y FIBRA ÓPTICA | FABIAN CUZME | 1410107.453.00842 | CONVERSOR DE MEDIO FO A FASTEHTERNET SM/MM | CONVERSIÓN 10/100MBPS DE COBRE (UTP) A FIBRA; ESTÁNDARES COMPATIBLES: IEEE802.3, IEEE802.3U; CUMPLIMIENTO DE RFC2544 Y RFC 2889; CERTIFICACIONES: CE (EMC, LVD), FCC Y ROHS; CARACTERÍSTICAS INTERFACE ETHERNET:; AL MENOS UN PUERTO ETHERNET; CONECTOR RJ45; AUTO-ADAPT FULL/HALF DUPLEX; AUTO-ADAPT 10/100M; DISPONIBILIDAD MDI/MDIX ; CARACTERÍSTICAS INTERFACE ÓPTICA:; CONECTOR FC, ST O SC; TASA EN PUERTO ÓPTICO: 155 MBPS; DOS HILOS, MONOMODO; LONGITUD DE ONDA: 1310NM; ALCANCE DE ENLACE: 20KM; INDICADORES:; ALIMENTACIÓN, ENLACE ÓPTICO, ENLACE ELÉCTRICO, VELOCIDAD Y MODO; CARACTERÍSTICAS AMBIENTALES:; TEMPERATURA DE OPERACIÓN: 0℃~70℃; TEMPERATURA DE ALMACENAMIENTO: -40℃~85℃; HUMEDAD RELATIVA: <90%, SIN CONDENSACIÓN; ALIMENTACIÓN: 120VAC.
197 | FICA | LABORATORIO DE COMUNICACIONES Y FIBRA ÓPTICA | FABIAN CUZME | 1410107.453.00843 | CONVERSOR DE MEDIO FO A FASTEHTERNET SM/MM | CONVERSIÓN 10/100MBPS DE COBRE (UTP) A FIBRA; ESTÁNDARES COMPATIBLES: IEEE802.3, IEEE802.3U; CUMPLIMIENTO DE RFC2544 Y RFC 2889; CERTIFICACIONES: CE (EMC, LVD), FCC Y ROHS; CARACTERÍSTICAS INTERFACE ETHERNET:; AL MENOS UN PUERTO ETHERNET; CONECTOR RJ45; AUTO-ADAPT FULL/HALF DUPLEX; AUTO-ADAPT 10/100M; DISPONIBILIDAD MDI/MDIX ; CARACTERÍSTICAS INTERFACE ÓPTICA:; CONECTOR FC, ST O SC; TASA EN PUERTO ÓPTICO: 155 MBPS; DOS HILOS, MONOMODO; LONGITUD DE ONDA: 1310NM; ALCANCE DE ENLACE: 20KM; INDICADORES:; ALIMENTACIÓN, ENLACE ÓPTICO, ENLACE ELÉCTRICO, VELOCIDAD Y MODO; CARACTERÍSTICAS AMBIENTALES:; TEMPERATURA DE OPERACIÓN: 0℃~70℃; TEMPERATURA DE ALMACENAMIENTO: -40℃~85℃; HUMEDAD RELATIVA: <90%, SIN CONDENSACIÓN; ALIMENTACIÓN: 120VAC.
198 | FICA | LABORATORIO DE COMUNICACIONES Y FIBRA ÓPTICA | FABIAN CUZME | 1410107.453.00844 | CONVERSOR DE MEDIO FO A FASTEHTERNET SM/MM | CONVERSIÓN 10/100MBPS DE COBRE (UTP) A FIBRA; ESTÁNDARES COMPATIBLES: IEEE802.3, IEEE802.3U; CUMPLIMIENTO DE RFC2544 Y RFC 2889; CERTIFICACIONES: CE (EMC, LVD), FCC Y ROHS; CARACTERÍSTICAS INTERFACE ETHERNET:; AL MENOS UN PUERTO ETHERNET; CONECTOR RJ45; AUTO-ADAPT FULL/HALF DUPLEX; AUTO-ADAPT 10/100M; DISPONIBILIDAD MDI/MDIX ; CARACTERÍSTICAS INTERFACE ÓPTICA:; CONECTOR FC, ST O SC TASA EN PUERTO ÓPTICO: 155 MBPS; DOS HILOS, MONOMODO; LONGITUD DE ONDA: 1310NM; ALCANCE DE ENLACE: 20KM; INDICADORES; ALIMENTACIÓN, ENLACE ÓPTICO, ENLACE ELÉCTRICO, VELOCIDAD Y MODO; CARACTERÍSTICAS AMBIENTALES:; TEMPERATURA DE OPERACIÓN: 0℃~70℃; TEMPERATURA DE ALMACENAMIENTO: -40℃~85℃; HUMEDAD RELATIVA: <90%, SIN CONDENSACIÓN; ALIMENTACIÓN: 120VAC.
199 | FICA | LABORATORIO DE COMUNICACIONES Y FIBRA ÓPTICA | FABIAN CUZME | 1410107.453.00845 | CONVERSOR DE MEDIO FO A FASTEHTERNET SM/MM | CONVERSIÓN 10/100MBPS DE COBRE (UTP) A FIBRA; ESTÁNDARES COMPATIBLES: IEEE802.3, IEEE802.3U; CUMPLIMIENTO DE RFC2544 Y RFC 2889; CERTIFICACIONES: CE (EMC, LVD), FCC Y ROHS; CARACTERÍSTICAS INTERFACE ETHERNET:; AL MENOS UN PUERTO ETHERNET; CONECTOR RJ45; AUTO-ADAPT FULL/HALF DUPLEX; AUTO-ADAPT 10/100M; DISPONIBILIDAD MDI/MDIX ; CARACTERÍSTICAS INTERFACE ÓPTICA:; CONECTOR FC, ST O SC; TASA EN PUERTO ÓPTICO: 155 MBPS;DOS HILOS, MONOMODO ;LONGITUD DE ONDA: 1310NM ;ALCANCE DE ENLACE: 20KM ;INDICADORES: ;ALIMENTACIÓN, ENLACE ÓPTICO, ENLACE ELÉCTRICO, VELOCIDAD Y MODO ; CARACTERÍSTICAS AMBIENTALES:; TEMPERATURA DE OPERACIÓN: 0℃~70℃; TEMPERATURA DE ALMACENAMIENTO: -40℃~85℃; HUMEDAD RELATIVA: <90%, SIN CONDENSACIÓN; ALIMENTACIÓN: 120VAC.
200 | FICA | LABORATORIO DE COMUNICACIONES Y FIBRA ÓPTICA | FABIAN CUZME | 1410107.453.00846 | CONVERSOR ELECTRO OPTICO | CONVERSOR ELECTRO ÓPTICO DE GIGA ETHERNET A FIBRA ÓPTICA.; FIBRA MONOMODO, TIPO G 652 Y G 655; TECNOLOGÍA WDM 1550NM/1310NM.; UN HILO DE FIBRA ÓPTICA.; CONECTOR SC, FC O ST; ALCANCE 20 KM.; NÚMERO DE INTERFACES: 1X10/100/1000BASETX.; MDI/MDIX.; CONECTOR RJ-45.; AUTO NEGOCIACIÓN O MODO FORZADO.; CONTROL DE FLUJO.; INDICADORES: ENCENDIDO, FX LINK (ENLACE DEL PUERTO ÓPTICO) Y TX LINK (ENLACE DEL PUERTO ELÉCTRICO); FUENTE DE ALIMENTACIÓN: 120 VAC ; TEMPERATURA DE OPERACIÓN: 0OC A 40OC.; TEMPERATURA DE ALMACENAMIENTO: -10OC A 60OC.; ESTÁNDARES SOPORTADOS: IEEE 802.3, IEEE 802.3U, IEEE 802.3AB, IEEE 802,3Z.; PARA PRUEBAS DE ENLACE, SE DEBE SUMINISTRAR CON CADA CONVERSOR (DOS UNIDADES, UNO CON CADA CONVERSOR YA QUE TRABAJAN EN PAREJA) UN SUPRESOR DE PULSOS DE LAS SIGUIENTES CARACTERÍSTICAS: ; TIPO DE FIBRA: SM (G.652D O SM28F); LONGITUD: 1000M; CONECTORES EN LOS EXTREMOS FC, SC O ST (ACORDE AL CONECTOR DEL CONVERSOR); TIPO TAMBOR; HILO DE FO TIPO CORNING O SUPERIOR; PROOF TEST: 200 KPSI; ESTÁNDARES: ITU G.652D, IEC 60793-2-50 (TIPO B1.3), TIA/EIA 492-CAAB, TELCORDIA GR 20; TERMINACIONES MACHO (TIPO PIGTAIL, NO ADAPTADOR)
201 | FICA | LABORATORIO DE COMUNICACIONES Y FIBRA ÓPTICA | FABIAN CUZME | 1410107.453.00847 | CONVERSOR ELECTRO OPTICO | CONVERSOR ELECTRO ÓPTICO DE GIGA ETHERNET A FIBRA ÓPTICA.; FIBRA MONOMODO, TIPO G 652 Y G 655; TECNOLOGÍA WDM 1550NM/1310NM.; UN HILO DE FIBRA ÓPTICA.; CONECTOR SC, FC O ST; ALCANCE 20 KM.; NÚMERO DE INTERFACES: 1X10/100/1000BASETX.; MDI/MDIX.; CONECTOR RJ-45.; AUTO NEGOCIACIÓN O MODO FORZADO.; CONTROL DE FLUJO.; INDICADORES: ENCENDIDO, FX LINK (ENLACE DEL PUERTO ÓPTICO) Y TX LINK (ENLACE DEL PUERTO ELÉCTRICO); FUENTE DE ALIMENTACIÓN: 120 VAC ; TEMPERATURA DE OPERACIÓN: 0OC A 40OC.; TEMPERATURA DE ALMACENAMIENTO: -10OC A 60OC.; ESTÁNDARES SOPORTADOS: IEEE 802.3, IEEE 802.3U, IEEE 802.3AB, IEEE 802,3Z.; PARA PRUEBAS DE ENLACE, SE DEBE SUMINISTRAR CON CADA CONVERSOR (DOS UNIDADES, UNO CON CADA CONVERSOR YA QUE TRABAJAN EN PAREJA) UN SUPRESOR DE PULSOS DE LAS SIGUIENTES CARACTERÍSTICAS: TIPO DE FIBRA: SM (G.652D O SM28F); LONGITUD: 1000M; CONECTORES EN LOS EXTREMOS FC, SC O ST (ACORDE AL CONECTOR DEL CONVERSOR); TIPO TAMBOR; HILO DE FO TIPO CORNING O SUPERIOR; PROOF TEST: 200 KPSI; ESTÁNDARES: ITU G.652D, IEC 60793-2-50 (TIPO B1.3), TIA/EIA 492-CAAB, TELCORDIA GR 20; TERMINACIONES MACHO (TIPO PIGTAIL, NO ADAPTADOR)
202 | FICA | LABORATORIO DE COMUNICACIONES Y FIBRA ÓPTICA | HENRY FARINANGO | 1410103.326.00858 | CONVERTIDOR SERIAL- USB | MARCA: VALOR PERSONALIZADO - TREDNET; CUN (NUMERO DE SERIE): VALOR PERSONALIZADO - TU-S9
203 | FICA | LABORATORIO DE COMUNICACIONES Y FIBRA ÓPTICA | HENRY FARINANGO | 9111703.323.0796 | CRIMPADORA | MARCA: VALOR PERSONALIZADO - QUEST; COLOR: VALOR PERSONALIZADO - AMARILLO CON CELESTE
204 | FICA | LABORATORIO DE COMUNICACIONES Y FIBRA ÓPTICA | FABIAN CUZME | 1410107.450.01395 | DETECTOR DE FALLAS VISUAL | TIPO DE EMISOR: FP-LD; CLASE (LÁSER): 2M; POTENCIA DE SALIDA MÍNIMA: 1MW; ALCANCE MÍNIMO: 5KM; ESTABILIDAD: 0.3 MW; FRECUENCIAS DE GENERACIÓN: 0 (CONTINUA) Y 2 HZ; TIPO DE CONECTOR: FC, ST O SC (UNIVERSAL); ALIMENTACIÓN: AAA (1.5V *2); DURACIÓN DE BATERÍAS EN OPERACIÓN CONTINUA: MÍNIMO 30 HORAS; TEMPERATURA DE OPERACIÓN: -10°C A 50°C; TEMPERATURA DE ALMACENAMIENTO: -20°C A 70°C; DIMENSIONES APROXIMADAS: 132(W), 35(H), 21(D) MM.; PESO APROXIMADO (SIN BATERÍAS): 45G; CAPA PROTECTORA PARA PUERTO ÓPTICO: INCLUIDA
205 | FICA | LABORATORIO DE COMUNICACIONES Y FIBRA ÓPTICA | FABIAN CUZME | 1410107.450.01396 | DETECTOR DE FALLAS VISUAL | TIPO DE EMISOR: FP-LD; CLASE (LÁSER): 2M; POTENCIA DE SALIDA MÍNIMA: 1MW; ALCANCE MÍNIMO: 5KM; ESTABILIDAD: 0.3 MW; FRECUENCIAS DE GENERACIÓN: 0 (CONTINUA) Y 2 HZ; TIPO DE CONECTOR: FC, ST O SC (UNIVERSAL); ALIMENTACIÓN: AAA (1.5V *2); DURACIÓN DE BATERÍAS EN OPERACIÓN CONTINUA: MÍNIMO 30 HORAS; TEMPERATURA DE OPERACIÓN: -10°C A 50°C; TEMPERATURA DE ALMACENAMIENTO: -20°C A 70°C; DIMENSIONES APROXIMADAS: 132(W), 35(H), 21(D) MM.; PESO APROXIMADO (SIN BATERÍAS): 45G; CAPA PROTECTORA PARA PUERTO ÓPTICO: INCLUIDA
206 | FICA | LABORATORIO DE COMUNICACIONES Y FIBRA ÓPTICA | FABIAN CUZME | 1410107.450.01397 | DETECTOR DE FALLAS VISUAL | TIPO DE EMISOR: FP-LD; CLASE (LÁSER): 2M; POTENCIA DE SALIDA MÍNIMA: 1MW; ALCANCE MÍNIMO: 5KM; ESTABILIDAD: 0.3 MW; FRECUENCIAS DE GENERACIÓN: 0 (CONTINUA) Y 2 HZ; TIPO DE CONECTOR: FC, ST O SC (UNIVERSAL); ALIMENTACIÓN: AAA (1.5V *2); DURACIÓN DE BATERÍAS EN OPERACIÓN CONTINUA: MÍNIMO 30 HORAS; TEMPERATURA DE OPERACIÓN: -10°C A 50°C; TEMPERATURA DE ALMACENAMIENTO: -20°C A 70°C; DIMENSIONES APROXIMADAS: 132(W), 35(H), 21(D) MM.; PESO APROXIMADO (SIN BATERÍAS): 45G; CAPA PROTECTORA PARA PUERTO ÓPTICO: INCLUIDA
207 | FICA | LABORATORIO DE COMUNICACIONES Y FIBRA ÓPTICA | FABIAN CUZME | 1410107.450.01398 | DETECTOR DE FALLAS VISUAL | TIPO DE EMISOR: FP-LD; CLASE (LÁSER): 2M; POTENCIA DE SALIDA MÍNIMA: 1MW; ALCANCE MÍNIMO: 5KM; ESTABILIDAD: 0.3 MW; FRECUENCIAS DE GENERACIÓN: 0 (CONTINUA) Y 2 HZ; TIPO DE CONECTOR: FC, ST O SC (UNIVERSAL); ALIMENTACIÓN: AAA (1.5V *2); DURACIÓN DE BATERÍAS EN OPERACIÓN CONTINUA: MÍNIMO 30 HORAS; TEMPERATURA DE OPERACIÓN: -10°C A 50°C; TEMPERATURA DE ALMACENAMIENTO: -20°C A 70°C; DIMENSIONES APROXIMADAS: 132(W), 35(H), 21(D) MM.; PESO APROXIMADO (SIN BATERÍAS): 45G; CAPA PROTECTORA PARA PUERTO ÓPTICO: INCLUIDA
208 | FICA | LABORATORIO DE COMUNICACIONES Y FIBRA ÓPTICA | FABIAN CUZME | 1410107.450.01381 | DETECTOR DE LUZ TIPO APD | FOTODETECTOR TIPO APD; EMPAQUETADO DE CINCO PINES TO-46 TIPO COAXIAL; ENTRADAS BIAS: APD (AVALANCHE PHOTODIODE) Y TIA (AMPLIFICADOR DE TRANSIMPEDANCIA) SEPARADAS; EMPAQUETADO DE ENTRADAS BIAS: APD (AVALANCHE PHOTODIODE) EMPAQUETADO CON UN TIA (AMPLIFICADOR DE TRANSIMPEDANCIA) Y UN HILO DE FIBRA ÓPTICA (TODO EN UN SOLO CUERPO). ; TERMINACIÓN DEL PIGTAIL: SC, FC O ST (UPC O APC); VELOCIDAD DE RESPUESTA: HASTA 2.5 GBPS ; TEMPERATURA DE OPERACIÓN: -40°C A 85°C; VOLTAJE PARA ALIMENTACIÓN APD: VBR V; CORRIENTE REVERSA DE APD: 5 MA; CORRIENTE DE AVANCE DE APD: 10 MA; UMBRAL ESD: 300V; MÁXIMA POTENCIA ÓPTICA DE INCIDENCIA: 5DBM; CUMPLIMIENTO DE TELCORDIA INP APD; VOLTAJE DE ALIMENTACIÓN PARA TIA: 3.3 V (TÍPICO); CORRIENTE PARA TIA: 40 MA (TÍPICO); ANCHO DE BANDA DE MODULACIÓN: 2 GHZ (TÍPICO); TRANSIMPEDANCIA AC: 1.8 K OHM; IMPEDANCIA DE SALIDA: 50 OHM; CORRIENTE DE OSCURIDAD: 20 NA (VALOR MÁXIMO); SENSIBILIDAD EN RECEPCIÓN: -34 DBM: RESPONSIVIDAD: 7.7A/W; SOBRECARGA MÍNIMA: 0 DBM; VOLTAJE DE RUPTURA DE APD: 51 V; PÉRDIDA DE INSERCIÓN: 0.5 DB; PÉRDIDA DE REFLEXIÓN: -30 DB; APLICACIONES: GPON, GEPON, SONET OC 48 (RECEPTORES LR-2)
209 | FICA | LABORATORIO DE COMUNICACIONES Y FIBRA ÓPTICA | FABIAN CUZME | 1410107.450.01382 | DETECTOR DE LUZ TIPO APD | FOTODETECTOR TIPO APD; EMPAQUETADO DE CINCO PINES TO-46 TIPO COAXIAL; ENTRADAS BIAS: APD (AVALANCHE PHOTODIODE) Y TIA (AMPLIFICADOR DE TRANSIMPEDANCIA) SEPARADAS; EMPAQUETADO DE ENTRADAS BIAS: APD (AVALANCHE PHOTODIODE) EMPAQUETADO CON UN TIA (AMPLIFICADOR DE TRANSIMPEDANCIA) Y UN HILO DE FIBRA ÓPTICA (TODO EN UN SOLO CUERPO). ; TERMINACIÓN DEL PIGTAIL: SC, FC O ST (UPC O APC); VELOCIDAD DE RESPUESTA: HASTA 2.5 GBPS ; TEMPERATURA DE OPERACIÓN: -40°C A 85°C; VOLTAJE PARA ALIMENTACIÓN APD: VBR V; CORRIENTE REVERSA DE APD: 5 MA; CORRIENTE DE AVANCE DE APD: 10 MA; UMBRAL ESD: 300V; MÁXIMA POTENCIA ÓPTICA DE INCIDENCIA: 5DBM; CUMPLIMIENTO DE TELCORDIA INP APD; VOLTAJE DE ALIMENTACIÓN PARA TIA: 3.3 V (TÍPICO); CORRIENTE PARA TIA: 40 MA (TÍPICO); ANCHO DE BANDA DE MODULACIÓN: 2 GHZ (TÍPICO); TRANSIMPEDANCIA AC: 1.8 K OHM; IMPEDANCIA DE SALIDA: 50 OHM; CORRIENTE DE OSCURIDAD: 20 NA (VALOR MÁXIMO); SENSIBILIDAD EN RECEPCIÓN: -34 DBM; RESPONSIVIDAD: 7.7A/W; SOBRECARGA MÍNIMA: 0 DBM; VOLTAJE DE RUPTURA DE APD: 51 V; PÉRDIDA DE INSERCIÓN: 0.5 DB; PÉRDIDA DE REFLEXIÓN: -30 DB; APLICACIONES: GPON, GEPON, SONET OC 48 (RECEPTORES LR-2)
210 | FICA | LABORATORIO DE COMUNICACIONES Y FIBRA ÓPTICA | FABIAN CUZME | 1410107.450.01383 | DETECTOR DE LUZ TIPO APD | FOTODETECTOR TIPO APD; EMPAQUETADO DE CINCO PINES TO-46 TIPO COAXIAL; ENTRADAS BIAS: APD (AVALANCHE PHOTODIODE) Y TIA (AMPLIFICADOR DE TRANSIMPEDANCIA) SEPARADAS; EMPAQUETADO DE ENTRADAS BIAS: APD (AVALANCHE PHOTODIODE) EMPAQUETADO CON UN TIA (AMPLIFICADOR DE TRANSIMPEDANCIA) Y UN HILO DE FIBRA ÓPTICA (TODO EN UN SOLO CUERPO). ; TERMINACIÓN DEL PIGTAIL: SC, FC O ST (UPC O APC); VELOCIDAD DE RESPUESTA: HASTA 2.5 GBPS ; TEMPERATURA DE OPERACIÓN: -40°C A 85°C; VOLTAJE PARA ALIMENTACIÓN APD: VBR V; CORRIENTE REVERSA DE APD: 5 MA; CORRIENTE DE AVANCE DE APD: 10 MA; UMBRAL ESD: 300V; MÁXIMA POTENCIA ÓPTICA DE INCIDENCIA: 5DBM CUMPLIMIENTO DE TELCORDIA INP APD; VOLTAJE DE ALIMENTACIÓN PARA TIA: 3.3 V (TÍPICO); CORRIENTE PARA TIA: 40 MA (TÍPICO); ANCHO DE BANDA DE MODULACIÓN: 2 GHZ (TÍPICO); TRANSIMPEDANCIA AC: 1.8 K OHM; IMPEDANCIA DE SALIDA: 50 OHM; CORRIENTE DE OSCURIDAD: 20 NA (VALOR MÁXIMO); SENSIBILIDAD EN RECEPCIÓN: -34 DBM; RESPONSIVIDAD: 7.7A/W; SOBRECARGA MÍNIMA: 0 DBM; VOLTAJE DE RUPTURA DE APD: 51 V; PÉRDIDA DE INSERCIÓN: 0.5 DB; PÉRDIDA DE REFLEXIÓN: -30 DB;APLICACIONES: GPON, GEPON, SONET OC 48 (RECEPTORES LR-2)
211 | FICA | LABORATORIO DE COMUNICACIONES Y FIBRA ÓPTICA | FABIAN CUZME | 1410107.450.01384 | DETECTOR DE LUZ TIPO APD | FOTODETECTOR TIPO APD; EMPAQUETADO DE CINCO PINES TO-46 TIPO COAXIAL; ENTRADAS BIAS: APD (AVALANCHE PHOTODIODE) Y TIA (AMPLIFICADOR DE TRANSIMPEDANCIA) SEPARADAS; EMPAQUETADO DE ENTRADAS BIAS: APD (AVALANCHE PHOTODIODE) EMPAQUETADO CON UN TIA (AMPLIFICADOR DE TRANSIMPEDANCIA) Y UN HILO DE FIBRA ÓPTICA (TODO EN UN SOLO CUERPO); TERMINACIÓN DEL PIGTAIL: SC, FC O ST (UPC O APC); VELOCIDAD DE RESPUESTA: HASTA 2.5 GBPS; TEMPERATURA DE OPERACIÓN: -40°C A 85°C; VOLTAJE PARA ALIMENTACIÓN APD: VBR V; CORRIENTE REVERSA DE APD: 5 MA; CORRIENTE DE AVANCE DE APD: 10 MA; UMBRAL ESD: 300V; MÁXIMA POTENCIA ÓPTICA DE INCIDENCIA: 5DBM: CUMPLIMIENTO DE TELCORDIA INP APD; VOLTAJE DE ALIMENTACIÓN PARA TIA: 3.3 V (TÍPICO); CORRIENTE PARA TIA: 40 MA (TÍPICO); ANCHO DE BANDA DE MODULACIÓN: 2 GHZ (TÍPICO); TRANSIMPEDANCIA AC: 1.8 K OHM; IMPEDANCIA DE SALIDA: 50 OHM; CORRIENTE DE OSCURIDAD: 20 NA (VALOR MÁXIMO); SENSIBILIDAD EN RECEPCIÓN: -34 DBM; RESPONSIVIDAD: 7.7A/W; SOBRECARGA MÍNIMA: 0 DBM; VOLTAJE DE RUPTURA DE APD: 51 V; PÉRDIDA DE INSERCIÓN: 0.5 DB; PÉRDIDA DE REFLEXIÓN: -30 DB; APLICACIONES: GPON, GEPON, SONET OC 48 (RECEPTORES LR-2)
212 | FICA | LABORATORIO DE COMUNICACIONES Y FIBRA ÓPTICA | FABIAN CUZME | 1410107.450.01377 | DETECTOR DE LUZ TIPO PIN | FOTODETECTOR TIPO PIN; COMPOSICIÓN DEL FOTORECEPTOR INGAAS; FRECUENCIA DE TRABAJO: 0.01 - 12 GHZ; RANGO ESPECTRAL: 1000NM A 1650 NM; REFLEXIÓN REDUCIDA; ÁREA ACTIVA DE 40 U DE DIÁMETRO; TIPO PIGATIL CON CONECTOR FC, ST O SC EN ENTRADA ÓPTICA; TIPO DE FIBRA: SM; TIPO PIGTAIL, CON CONECTOR SMA EN SALIDA ELÉCTRICA; RESPONSIVIDAD: 0.35A/W; CORRIENTE OSCURA: 20 NA; CAPACITANCIA: 0.18 PF; VOLTAJE REVERSO DE BIAS: 20 V; CORRIENTE REVERSA DEL FOTODETECTOR: 2 MA; CORRIENTE DIRECTA: 5 MA; TEMPERATURA DE OPERACIÓN: 0℃~55℃; TEMPERATURA DE ALMACENAMIENTO: -20℃~70℃
213 | FICA | LABORATORIO DE COMUNICACIONES Y FIBRA ÓPTICA | FABIAN CUZME | 1410107.450.01378 | DETECTOR DE LUZ TIPO PIN | FOTODETECTOR TIPO PIN; COMPOSICIÓN DEL FOTORECEPTOR INGAAS; FRECUENCIA DE TRABAJO: 0.01 - 12 GHZ; RANGO ESPECTRAL: 1000NM A 1650 NM; REFLEXIÓN REDUCIDA; ÁREA ACTIVA DE 40 U DE DIÁMETRO; TIPO PIGATIL CON CONECTOR FC, ST O SC EN ENTRADA ÓPTICA; TIPO DE FIBRA: SM; TIPO PIGTAIL, CON CONECTOR SMA EN SALIDA ELÉCTRICA; RESPONSIVIDAD: 0.35A/W; CORRIENTE OSCURA: 20 NA; CAPACITANCIA: 0.18 PF; VOLTAJE REVERSO DE BIAS: 20 V; CORRIENTE REVERSA DEL FOTODETECTOR: 2 MA; CORRIENTE DIRECTA: 5 MA; TEMPERATURA DE OPERACIÓN: 0℃~55℃; TEMPERATURA DE ALMACENAMIENTO: -20℃~70℃
214 | FICA | LABORATORIO DE COMUNICACIONES Y FIBRA ÓPTICA | FABIAN CUZME | 1410107.450.01379 | DETECTOR DE LUZ TIPO PIN | FOTODETECTOR TIPO PIN; COMPOSICIÓN DEL FOTORECEPTOR INGAAS; FRECUENCIA DE TRABAJO: 0.01 - 12 GHZ; RANGO ESPECTRAL: 1000NM A 1650 NM; REFLEXIÓN REDUCIDA; ÁREA ACTIVA DE 40 U DE DIÁMETRO; TIPO PIGATIL CON CONECTOR FC, ST O SC EN ENTRADA ÓPTICA; TIPO DE FIBRA: SM; TIPO PIGTAIL, CON CONECTOR SMA EN SALIDA ELÉCTRICA; RESPONSIVIDAD: 0.35A/W; CORRIENTE OSCURA: 20 NA; CAPACITANCIA: 0.18 PF; VOLTAJE REVERSO DE BIAS: 20 V; CORRIENTE REVERSA DEL FOTODETECTOR: 2 MA; CORRIENTE DIRECTA: 5 MA; TEMPERATURA DE OPERACIÓN: 0℃~55℃; TEMPERATURA DE ALMACENAMIENTO: -20℃~70℃
215 | FICA | LABORATORIO DE COMUNICACIONES Y FIBRA ÓPTICA | FABIAN CUZME | 1410107.450.01380 | DETECTOR DE LUZ TIPO PIN | FOTODETECTOR TIPO PIN; COMPOSICIÓN DEL FOTORECEPTOR INGAAS; FRECUENCIA DE TRABAJO: 0.01 - 12 GHZ; RANGO ESPECTRAL: 1000NM A 1650 NM; REFLEXIÓN REDUCIDA; ÁREA ACTIVA DE 40 U DE DIÁMETRO; TIPO PIGATIL CON CONECTOR FC, ST O SC EN ENTRADA ÓPTICA; TIPO DE FIBRA: SM; TIPO PIGTAIL, CON CONECTOR SMA EN SALIDA ELÉCTRICA; RESPONSIVIDAD: 0.35A/W; CORRIENTE OSCURA: 20 NA; CAPACITANCIA: 0.18 PF; VOLTAJE REVERSO DE BIAS: 20 V; CORRIENTE REVERSA DEL FOTODETECTOR: 2 MA; CORRIENTE DIRECTA: 5 MA; TEMPERATURA DE OPERACIÓN: 0℃~55℃; TEMPERATURA DE ALMACENAMIENTO: -20℃~70℃
216 | FICA | LABORATORIO DE COMUNICACIONES Y FIBRA ÓPTICA | FABIAN CUZME | 1410107.453.00848 | DIODO LASER TIPO PIGTAIL (DEB) | TIPO PIGATIL CON CONECTOR FC, SC O ST; LÁSER TIPO DFB; EMPAQUETADO TIPO MARIPOSA DE 14 PINES; TIPO DE FIBRA: SM (G.652D O SM28F); LONGITUD DE ONDA CENTRAL: 1554 NM (APROXIMADAMENTE); LONGITUD DE ONDA MÁXIMA: 1555 NM (APROXIMADAMENTE); LONGITUD DE ONDA MÍNIMA: 1553 NM (APROXIMADAMENTE); ANCHO ESPECTRAL: 0.01NM; TEMPERATURA INTERNA: 25 ℃; RESISTENCIA DEL TERMISTOR: 10 KOHM; POTENCIA DE SALIDA: MÍNIMO 10 MW; CORRIENTE DE UMBRAL: 22 MA; CORRIENTE DE OPERACIÓN: 91 MA; VOLTAJE DE OPERACIÓN: 1.27 V; CORRIENTE DE MONITOREO: 0.31 MA; CORRIENTE DE MONITOREO OSCURO: 0 NA
217 | FICA | LABORATORIO DE COMUNICACIONES Y FIBRA ÓPTICA | FABIAN CUZME | 1410107.453.00849 | DIODO LASER TIPO PIGTAIL (DEB) | TIPO PIGATIL CON CONECTOR FC, SC O ST; LÁSER TIPO DFB; EMPAQUETADO TIPO MARIPOSA DE 14 PINES; TIPO DE FIBRA: SM (G.652D O SM28F); LONGITUD DE ONDA CENTRAL: 1554 NM (APROXIMADAMENTE); LONGITUD DE ONDA MÁXIMA: 1555 NM (APROXIMADAMENTE); LONGITUD DE ONDA MÍNIMA: 1553 NM (APROXIMADAMENTE); ANCHO ESPECTRAL: 0.01NM; TEMPERATURA INTERNA: 25 ℃; RESISTENCIA DEL TERMISTOR: 10 KOHM; POTENCIA DE SALIDA: MÍNIMO 10 MW; CORRIENTE DE UMBRAL: 22 MA; CORRIENTE DE OPERACIÓN: 91 MA; VOLTAJE DE OPERACIÓN: 1.27 V; CORRIENTE DE MONITOREO: 0.31 MA; CORRIENTE DE MONITOREO OSCURO: 0 NA
218 | FICA | LABORATORIO DE COMUNICACIONES Y FIBRA ÓPTICA | FABIAN CUZME | 1410107.453.00850 | DIODO LASER TIPO PIGTAIL (DEB) | TIPO PIGATIL CON CONECTOR FC, SC O ST; LÁSER TIPO DFB; EMPAQUETADO TIPO MARIPOSA DE 14 PINES; TIPO DE FIBRA: SM (G.652D O SM28F); LONGITUD DE ONDA CENTRAL: 1552 NM (APROXIMADAMENTE); LONGITUD DE ONDA MÁXIMA: 1553 NM (APROXIMADAMENTE); LONGITUD DE ONDA MÍNIMA: 1551 NM (APROXIMADAMENTE); ANCHO ESPECTRAL: 0.01NM; TEMPERATURA INTERNA: 25 ℃; RESISTENCIA DEL TERMISTOR: 10 KOHM; POTENCIA DE SALIDA: MÍNIMO 10 MW; CORRIENTE DE UMBRAL: 22 MA; CORRIENTE DE OPERACIÓN: 91 MA; VOLTAJE DE OPERACIÓN: 1.27 V; CORRIENTE DE MONITOREO: 0.31 MA; CORRIENTE DE MONITOREO OSCURO: 0 NA
219 | FICA | LABORATORIO DE COMUNICACIONES Y FIBRA ÓPTICA | FABIAN CUZME | 1410107.453.00851 | DIODO LASER TIPO PIGTAIL (DEB) | TIPO PIGATIL CON CONECTOR FC, SC O ST; LÁSER TIPO DFB; EMPAQUETADO TIPO MARIPOSA DE 14 PINES; TIPO DE FIBRA: SM (G.652D O SM28F); LONGITUD DE ONDA CENTRAL: 1552 NM (APROXIMADAMENTE); LONGITUD DE ONDA MÁXIMA: 1553 NM (APROXIMADAMENTE); LONGITUD DE ONDA MÍNIMA: 1551 NM (APROXIMADAMENTE); ANCHO ESPECTRAL: 0.01NM; TEMPERATURA INTERNA: 25 ℃; RESISTENCIA DEL TERMISTOR: 10 KOHM; POTENCIA DE SALIDA: MÍNIMO 10 MW; CORRIENTE DE UMBRAL: 22 MA; CORRIENTE DE OPERACIÓN: 91 MA; VOLTAJE DE OPERACIÓN: 1.27 V; CORRIENTE DE MONITOREO: 0.31 MA; ORRIENTE DE MONITOREO OSCURO: 0 NA
220 | FICA | LABORATORIO DE COMUNICACIONES Y FIBRA ÓPTICA | HENRY FARINANGO | 1410104.214.0028 | EQUIPO TESTEADOR | MARCA: QUEST; COLOR: NEGRO
221 | FICA | LABORATORIO DE COMUNICACIONES Y FIBRA ÓPTICA | HENRY FARINANGO | 1410104.214.0024 | EQUIPO TESTEADOR | MARCA: QUEST; COLOR: NEGRO
222 | FICA | LABORATORIO DE COMUNICACIONES Y FIBRA ÓPTICA | HENRY FARINANGO | 1410104.214.0025 | EQUIPO TESTEADOR | MARCA: QUEST; COLOR: NEGRO
223 | FICA | LABORATORIO DE COMUNICACIONES Y FIBRA ÓPTICA | FABIAN CUZME | 1410107.450.01367 | FUSIONADORA DE FIBRA ÓPTICA | ALINEACIÓN POR NÚCLEO; MONITOR A COLOR Y MAGNIFICACIÓN DE 200X; TIPO DE FIBRA ACEPTADO: SM, MM, DS, NZ-DS, EDF; DIÁMETRO DEL CLADDING ACEPTADO: 100 A 150 UM; DIÁMETRO DEL RECUBRIMIENTO ACEPTADO: 100 A 1000UM; PÉRDIDAS PROMEDIO POR FUSIÓN: 0,02DB(SM), 0,01DB(MM), 0.04 DB(DS), 0.04 DB(NZ-DS); PÉRDIDAS DE REFLEXIÓN EN EMPALME ≥ 60DB; TIEMPO PROMEDIO DE EMPALME: 8 SEGUNDOS; TIEMPO PROMEDIO DE CALENTAMIENTO DE TUBILLO: 40 SEGUNDOS; VISTA DE HILO SIMULTÁNEA EN EJES X Y Y; ALMACENAMIENTO DE 800 RESULTADOS DE FUSIÓN EN MEMORIA; MODO DE FUNCIONAMIENTO: MANUAL Y AUTOMÁTICO; TEMPERATURA DE OPERACIÓN: -25 A +50ºC; TEMPERATURA DE ALMACENAMIENTO: -40 A +80ºC; HUMEDAD DE OPERACIÓN Y ALMACENAMIENTO: 0 A 95%RH; ALTITUD MÁXIMA DE OPERACIÓN: 5000MT; IDIOMAS: INGLES O ESPAÑOL (MÍNIMO); INTERFACES: RS 232, SALIDA DE VIDEO Y AC 85-260 V AC (VOLTAJE DE ENTRADA); ADAPTADOR DC: 12 VOLTIOS; BATERÍA INTERNA: 12 VDC, 10 AH; NÚMERO DE FUSIONES CON BATERÍA INTERNA: 200 (INCLUYE CALENTAMIENTO DE TUBILLOS EN HORNO); DIMENSIONES APROXIMADAS: 170(W), 140(H), 170(D) MM; PESO APROXIMADO: 3.3 KG; INCLUYE CORTADORA DE PRECISIÓN PARA FIBRA ÓPTICA.
224 | FICA | LABORATORIO DE COMUNICACIONES Y FIBRA ÓPTICA | FABIAN CUZME | 1410107.450.01368 | FUSIONADORA DE FIBRA ÓPTICA | ALINEACIÓN POR NÚCLEO; MONITOR A COLOR Y MAGNIFICACIÓN DE 200X; TIPO DE FIBRA ACEPTADO: SM, MM, DS, NZ-DS, EDF; DIÁMETRO DEL CLADDING ACEPTADO: 100 A 150 UM; DIÁMETRO DEL RECUBRIMIENTO ACEPTADO: 100 A 1000UM; PÉRDIDAS PROMEDIO POR FUSIÓN: 0,02DB(SM), 0,01DB(MM), 0.04 DB(DS), 0.04 DB(NZ-DS); PÉRDIDAS DE REFLEXIÓN EN EMPALME ≥ 60DB; TIEMPO PROMEDIO DE EMPALME: 8 SEGUNDOS; TIEMPO PROMEDIO DE CALENTAMIENTO DE TUBILLO: 40 SEGUNDOS; VISTA DE HILO SIMULTÁNEA EN EJES X Y Y; ALMACENAMIENTO DE 800 RESULTADOS DE FUSIÓN EN MEMORIA; MODO DE FUNCIONAMIENTO: MANUAL Y AUTOMÁTICO; TEMPERATURA DE OPERACIÓN: -25 A +50ºC; TEMPERATURA DE ALMACENAMIENTO: -40 A +80ºC; HUMEDAD DE OPERACIÓN Y ALMACENAMIENTO: 0 A 95%RH; ALTITUD MÁXIMA DE OPERACIÓN: 5000MT; IDIOMAS: INGLES O ESPAÑOL (MÍNIMO); INTERFACES: RS 232, SALIDA DE VIDEO Y AC 85-260 V AC (VOLTAJE DE ENTRADA); ADAPTADOR DC: 12 VOLTIOS; BATERÍA INTERNA: 12 VDC, 10 AH; NÚMERO DE FUSIONES CON BATERÍA INTERNA: 200 (INCLUYE CALENTAMIENTO DE TUBILLOS EN HORNO); DIMENSIONES APROXIMADAS: 170(W), 140(H), 170(D) MM; PESO APROXIMADO: 3.3 KG; INCLUYE CORTADORA DE PRECISIÓN PARA FIBRA ÓPTICA.
225 | FICA | LABORATORIO DE COMUNICACIONES Y FIBRA ÓPTICA | HENRY FARINANGO | 1410104.122.0026 | KIT DE HERRAMIENTAS | MARCA: QUEST; COLOR: VALOR PERSONALIZADO - VARIOS COLORES
226 | FICA | LABORATORIO DE COMUNICACIONES Y FIBRA ÓPTICA | HENRY FARINANGO | 1410104.122.0025 | KIT DE HERRAMIENTAS | MARCA: QUEST; COLOR: VALOR PERSONALIZADO - VARIOS COLORES
227 | FICA | LABORATORIO DE COMUNICACIONES Y FIBRA ÓPTICA | HENRY FARINANGO | 1410104.122.0027 | KIT DE HERRAMIENTAS | MARCA: QUEST; COLOR: VALOR PERSONALIZADO - VARIOS COLORES
228 | FICA | LABORATORIO DE COMUNICACIONES Y FIBRA ÓPTICA | HENRY FARINANGO | 1410104.122.0024 | KIT DE HERRAMIENTAS | MARCA: QUEST; COLOR: VALOR PERSONALIZADO - VARIOS COLORES
229 | FICA | LABORATORIO DE COMUNICACIONES Y FIBRA ÓPTICA | FABIAN CUZME | 1410107.450.01385 | LIGHT SOURCE | LONGITUDES DE ONDA: 1310, 1550 NM; TIPO DE EMISOR: LED; POTENCIA DE SALIDA MÍNIMA: - 20DB; ANCHO ESPECTRAL (NM): ≤10; ESTABILIDAD DE SALIDA: ±0.1DB/8HORAS; FRECUENCIA DE MODULACIÓN: CW, 270HZ, 1KHZ, 2KHZ; CONECTOR ÓPTICO: FC/ ADAPTADOR UNIVERSAL 2.5 MM; FUENTE DE ALIMENTACIÓN: BATERÍA ALKALINA 3AA 1.5V; TEMPERATURA DE OPERACIÓN: -10°C A +60°C; TEMPERATURA DE ALMACENAMIENTO: -25°C A +70°C
230 | FICA | LABORATORIO DE COMUNICACIONES Y FIBRA ÓPTICA | FABIAN CUZME | 1410107.450.01386 | LIGHT SOURCE | LONGITUDES DE ONDA: 1310, 1550 NM; TIPO DE EMISOR: LED; POTENCIA DE SALIDA MÍNIMA: - 20DB; ANCHO ESPECTRAL (NM): ≤10; ESTABILIDAD DE SALIDA: ±0.1DB/8HORAS; FRECUENCIA DE MODULACIÓN: CW, 270HZ, 1KHZ, 2KHZ; CONECTOR ÓPTICO: FC/ ADAPTADOR UNIVERSAL 2.5 MM; FUENTE DE ALIMENTACIÓN: BATERÍA ALKALINA 3AA 1.5V; TEMPERATURA DE OPERACIÓN: -10°C A +60°C; TEMPERATURA DE ALMACENAMIENTO: -25°C A +70°C
231 | FICA | LABORATORIO DE COMUNICACIONES Y FIBRA ÓPTICA | FABIAN CUZME | 1410107.450.01387 | LIGHT SOURCE | LONGITUDES DE ONDA: 850, 1300 NM; TIPO DE EMISOR: LED; POTENCIA DE SALIDA MÍNIMA: - 20DB; ANCHO ESPECTRAL (NM): ≤10; ESTABILIDAD DE SALIDA: ±0.1DB/8HORAS; FRECUENCIA DE MODULACIÓN: CW, 270HZ, 1KHZ, 2KHZ; CONECTOR ÓPTICO: FC/ ADAPTADOR UNIVERSAL 2.5 MM; FUENTE DE ALIMENTACIÓN: BATERÍA ALKALINA 3AA 1.5V; TEMPERATURA DE OPERACIÓN: -10°C A +60°C; TEMPERATURA DE ALMACENAMIENTO: -25°C A +70°C
232 | FICA | LABORATORIO DE COMUNICACIONES Y FIBRA ÓPTICA | FABIAN CUZME | 1410107.450.01388 | LIGHT SOURCE | LONGITUDES DE ONDA: 850, 1300 NM; TIPO DE EMISOR: LED; POTENCIA DE SALIDA MÍNIMA: - 20DB; ANCHO ESPECTRAL (NM): ≤10; ESTABILIDAD DE SALIDA: ±0.1DB/8HORAS; FRECUENCIA DE MODULACIÓN: CW, 270HZ, 1KHZ, 2KHZ; CONECTOR ÓPTICO: FC/ ADAPTADOR UNIVERSAL 2.5 MM; FUENTE DE ALIMENTACIÓN: BATERÍA ALKALINA 3AA 1.5V; TEMPERATURA DE OPERACIÓN: -10°C A +60°C; TEMPERATURA DE ALMACENAMIENTO: -25°C A +70°C
233 | FICA | LABORATORIO DE COMUNICACIONES Y FIBRA ÓPTICA | FABIAN CUZME | 1410106.452.00021 | MALETA DE FUSIÓN DE FO | MALETA CON HERRAMIENTAS PARA TRABAJOS DE FUSIÓN DE FO, DEBE INCLUIR MÍNIMO LAS SIGUIENTES HERRAMIENTAS: PELADORA DE FIBRA ÓPTICA PELADORA DE CABLE (HORIZONTAL); CUCHILLA; TIJERA PARA FIBRA ÓPTICA; PINZA; ALICATE; JUEGO DE DESTORNILLADORES; CORTADORA DE BUFFER; LLAVE ALLEN; BOMBILLA DE CAUCHO PARA SUCCIÓN; PINZAS; DISPENSADOR DE ALCOHOL (SIN ALCOHOL); JUEGO DE DESTORNILLADORES DE PRECISIÓN; MALETA DE TRANSPORTE.
234 | FICA | LABORATORIO DE COMUNICACIONES Y FIBRA ÓPTICA | FABIAN CUZME | 1410106.452.00022 | MALETA DE FUSIÓN DE FO | MALETA CON HERRAMIENTAS PARA TRABAJOS DE FUSIÓN DE FO, DEBE INCLUIR MÍNIMO LAS SIGUIENTES HERRAMIENTAS: PELADORA DE FIBRA ÓPTICA PELADORA DE CABLE (HORIZONTAL); CUCHILLA; TIJERA PARA FIBRA ÓPTICA; PINZA; ALICATE; JUEGO DE DESTORNILLADORES;CORTADORA DE BUFFER; LLAVE ALLEN; BOMBILLA DE CAUCHO PARA SUCCIÓN; PINZAS; DISPENSADOR DE ALCOHOL (SIN ALCOHOL); JUEGO DE DESTORNILLADORES DE PRECISIÓN; MALETA DE TRANSPORTE.
235 | FICA | LABORATORIO DE COMUNICACIONES Y FIBRA ÓPTICA | FABIAN CUZME | 1410104.450.01399 | MANGA | MANGA DE EMPALME PARA CAPACIDAD DE 24 FIBRAS ÓPTICAS; CAJA DE EMPALME TIPO LINEAL (RECTANGULAR); LARGO MÍNIMO 32 CM;ANCHO MÍNIMO 15 CM; ALTURA MÍNIMO 10 CM; DE CIERRE HERMÉTICO, PARA INSTALACIÓN EN SUBSUELO, SOPORTES AÉREOS Y APLICACIONES DE PEDESTAL; BASE Y CUBIERTA DE MATERIAL POLIMÉRICO O DE POLIPROPILENO RESISTENTE A HONGOS, TRACCIÓN, ELONGACIÓN Y RAYOS UV; VÁLVULA DE PRESURIZACIÓN METÁLICA ANTICORROSIVA; CORDÓN DE SELLAMIENTO REUTILIZABLE; LAS BANDEJAS DE EMPALME PERMITIRÁN EL ACOMODO DE LAS FIBRAS CON UN RADIO DE CURVATURA MÍNIMO DE 30 MM A TRAVÉS DE TODO EL SISTEMA; DEBE DISPONER DE AL MENOS 2 ACCESOS DE CABLE EN CADA EXTREMO; DISPONER DE ELEMENTOS DE FIJACIÓN DE CABLE ANTI-TRACCIÓN; LA MANGA Y LOS MATERIALES DE SELLADO DEBEN SOPORTAR TEMPERATURAS ENTRE VALORES DE -40 Y 65 GRADOS CENTÍGRADOS; BANDEJAS PARA COLOCAR UN MÍNIMO DE 12 EMPALMES DE FUSIÓN (RESPECTIVAMENTE); MÍNIMO 12 MANGUITOS O TUBILLOS TERMO RETRÁCTILES DE 60MM; DEBE TENER UNA BASE PARA ALMACENAR EL (LOOSE TUBE) DE RESERVA; TODAS LAS PARTES METÁLICAS QUE CONTENGA LA MANGA DE EMPALME DE FIBRA ÓPTICA DEBEN SER DE ACERO INOXIDABLE CON ELEVADA RESISTENCIA A LA CORROSIÓN
236 | FICA | LABORATORIO DE COMUNICACIONES Y FIBRA ÓPTICA | FABIAN CUZME | 1410104.450.01400 | MANGA | MANGA DE EMPALME PARA CAPACIDAD DE 24 FIBRAS ÓPTICAS; CAJA DE EMPALME TIPO LINEAL (RECTANGULAR); LARGO MÍNIMO 32 CM;ANCHO MÍNIMO 15 CM; ALTURA MÍNIMO 10 CM; DE CIERRE HERMÉTICO, PARA INSTALACIÓN EN SUBSUELO, SOPORTES AÉREOS Y APLICACIONES DE PEDESTAL; BASE Y CUBIERTA DE MATERIAL POLIMÉRICO O DE POLIPROPILENO RESISTENTE A HONGOS, TRACCIÓN, ELONGACIÓN Y RAYOS UV; VÁLVULA DE PRESURIZACIÓN METÁLICA ANTICORROSIVA; CORDÓN DE SELLAMIENTO REUTILIZABLE; LAS BANDEJAS DE EMPALME PERMITIRÁN EL ACOMODO DE LAS FIBRAS CON UN RADIO DE CURVATURA MÍNIMO DE 30 MM A TRAVÉS DE TODO EL SISTEMA; DEBE DISPONER DE AL MENOS 2 ACCESOS DE CABLE EN CADA EXTREMO; DISPONER DE ELEMENTOS DE FIJACIÓN DE CABLE ANTI-TRACCIÓN; LA MANGA Y LOS MATERIALES DE SELLADO DEBEN SOPORTAR TEMPERATURAS ENTRE VALORES DE -40 Y 65 GRADOS CENTÍGRADOS; BANDEJAS PARA COLOCAR UN MÍNIMO DE 12 EMPALMES DE FUSIÓN (RESPECTIVAMENTE); MÍNIMO 12 MANGUITOS O TUBILLOS TERMO RETRÁCTILES DE 60MM; DEBE TENER UNA BASE PARA ALMACENAR EL (LOOSE TUBE) DE RESERVA; TODAS LAS PARTES METÁLICAS QUE CONTENGA LA MANGA DE EMPALME DE FIBRA ÓPTICA DEBEN SER DE ACERO INOXIDABLE CON ELEVADA RESISTENCIA A LA CORROSIÓN
237 | FICA | LABORATORIO DE COMUNICACIONES Y FIBRA ÓPTICA | FABIAN CUZME | 1410104.450.01401 | MANGA | MANGA DE EMPALME PARA CAPACIDAD DE 24 FIBRAS ÓPTICAS; CAJA DE EMPALME TIPO LINEAL (RECTANGULAR); LARGO MÍNIMO 32 CM;ANCHO MÍNIMO 15 CM; ALTURA MÍNIMO 10 CM; DE CIERRE HERMÉTICO, PARA INSTALACIÓN EN SUBSUELO, SOPORTES AÉREOS Y APLICACIONES DE PEDESTAL; BASE Y CUBIERTA DE MATERIAL POLIMÉRICO O DE POLIPROPILENO RESISTENTE A HONGOS, TRACCIÓN, ELONGACIÓN Y RAYOS UV; VÁLVULA DE PRESURIZACIÓN METÁLICA ANTICORROSIVA; CORDÓN DE SELLAMIENTO REUTILIZABLE; LAS BANDEJAS DE EMPALME PERMITIRÁN EL ACOMODO DE LAS FIBRAS CON UN RADIO DE CURVATURA MÍNIMO DE 30 MM A TRAVÉS DE TODO EL SISTEMA; DEBE DISPONER DE AL MENOS 2 ACCESOS DE CABLE EN CADA EXTREMO; DISPONER DE ELEMENTOS DE FIJACIÓN DE CABLE ANTI-TRACCIÓN; LA MANGA Y LOS MATERIALES DE SELLADO DEBEN SOPORTAR TEMPERATURAS ENTRE VALORES DE -40 Y 65 GRADOS CENTÍGRADOS; BANDEJAS PARA COLOCAR UN MÍNIMO DE 12 EMPALMES DE FUSIÓN (RESPECTIVAMENTE); MÍNIMO 12 MANGUITOS O TUBILLOS TERMO RETRÁCTILES DE 60MM; DEBE TENER UNA BASE PARA ALMACENAR EL (LOOSE TUBE) DE RESERVA; TODAS LAS PARTES METÁLICAS QUE CONTENGA LA MANGA DE EMPALME DE FIBRA ÓPTICA DEBEN SER DE ACERO INOXIDABLE CON ELEVADA RESISTENCIA A LA CORROSIÓN
238 | FICA | LABORATORIO DE COMUNICACIONES Y FIBRA ÓPTICA | FABIAN CUZME | 1410104.450.01402 | MANGA | MANGA DE EMPALME PARA CAPACIDAD DE 24 FIBRAS ÓPTICAS; CAJA DE EMPALME TIPO LINEAL (RECTANGULAR); LARGO MÍNIMO 32 CM;ANCHO MÍNIMO 15 CM; ALTURA MÍNIMO 10 CM; DE CIERRE HERMÉTICO, PARA INSTALACIÓN EN SUBSUELO, SOPORTES AÉREOS Y APLICACIONES DE PEDESTAL; BASE Y CUBIERTA DE MATERIAL POLIMÉRICO O DE POLIPROPILENO RESISTENTE A HONGOS, TRACCIÓN, ELONGACIÓN Y RAYOS UV; VÁLVULA DE PRESURIZACIÓN METÁLICA ANTICORROSIVA; CORDÓN DE SELLAMIENTO REUTILIZABLE; LAS BANDEJAS DE EMPALME PERMITIRÁN EL ACOMODO DE LAS FIBRAS CON UN RADIO DE CURVATURA MÍNIMO DE 30 MM A TRAVÉS DE TODO EL SISTEMA; DEBE DISPONER DE AL MENOS 2 ACCESOS DE CABLE EN CADA EXTREMO; DISPONER DE ELEMENTOS DE FIJACIÓN DE CABLE ANTI-TRACCIÓN; LA MANGA Y LOS MATERIALES DE SELLADO DEBEN SOPORTAR TEMPERATURAS ENTRE VALORES DE -40 Y 65 GRADOS CENTÍGRADOS; BANDEJAS PARA COLOCAR UN MÍNIMO DE 12 EMPALMES DE FUSIÓN (RESPECTIVAMENTE); MÍNIMO 12 MANGUITOS O TUBILLOS TERMO RETRÁCTILES DE 60MM; DEBE TENER UNA BASE PARA ALMACENAR EL (LOOSE TUBE) DE RESERVA; TODAS LAS PARTES METÁLICAS QUE CONTENGA LA MANGA DE EMPALME DE FIBRA ÓPTICA DEBEN SER DE ACERO INOXIDABLE CON ELEVADA RESISTENCIA A LA CORROSIÓN
239 | FICA | LABORATORIO DE COMUNICACIONES Y FIBRA ÓPTICA | HENRY FARINANGO | 1410103.008.1159 | MESA DE TUBO CUADRADO | COLOR: HABANO; MATERIAL: VALOR PERSONALIZADO - TABLERO DE TRIPLEX
240 | FICA | LABORATORIO DE COMUNICACIONES Y FIBRA ÓPTICA | HENRY FARINANGO | 1410103.008.1158 | MESA DE TUBO CUADRADO | COLOR: HABANO; MATERIAL: VALOR PERSONALIZADO - TABLERO DE TRIPLEX
241 | FICA | LABORATORIO DE COMUNICACIONES Y FIBRA ÓPTICA | HENRY FARINANGO | 9111704.414.0102 | MICROSCOPIO PARA FIBRA OPTICA | MARCA: QUEST; COLOR: NEGRO
242 | FICA | LABORATORIO DE COMUNICACIONES Y FIBRA ÓPTICA | HENRY FARINANGO | 9111704.414.0101 | MICROSCOPIO PARA FIBRA OPTICA | MARCA: QUEST; COLOR: NEGRO
243 | FICA | LABORATORIO DE COMUNICACIONES Y FIBRA ÓPTICA | HENRY FARINANGO | 9111704.414.0099 | MICROSCOPIO PARA FIBRA OPTICA | MARCA: QUEST; COLOR: NEGRO
244 | FICA | LABORATORIO DE COMUNICACIONES Y FIBRA ÓPTICA | HENRY FARINANGO | 9111704.414.0100 | MICROSCOPIO PARA FIBRA OPTICA | MARCA: QUEST; COLOR: NEGRO
245 | FICA | LABORATORIO DE COMUNICACIONES Y FIBRA ÓPTICA | FABIAN CUZME | 1410107.453.00856 | MODULADOR DE INTESIDAD ÓPTICA | MODULADOR EXTERNO DE INTENSIDAD; COMPOSICIÓN DE MODULADOR: LINBO3; EFECTO CHIRP FIJO; FOTODIODO INTEGRADO; PENALIDAD DE POTENCIA: MENOS DE 2 DB PARA MÁS DE 1600 PS/NM; TIPO DE FIBRA: SM; TIPO DE CONECTORES: FC, SC O ST; ENTRADA PARA MODULACIÓN RF: CONECTOR TIPO GPO; LONGITUD DE ONDA DE OPERACIÓN: 1525 NM A 1605 NM; PÉRDIDA DE INSERCIÓN (INCLUIDOS CONECTORES): 5 DB (MÁXIMO); ANCHO DE BANDA E/O (-3DB): 10 GHZ; VOLTAJE DE CONTROLADOR RF (PRBS) : DE 3V A 8 V; RADIO DE EXTINCIÓN ÓPTICO: 20 DB; PÉRDIDA DE RETORNO: 40 DB; FRECUENCIA DE TASA DE BITS PARA COMUNICACIÓN DIGITAL: 9.9 GBPS; RADIO DE EXTINCIÓN DINÁMICO: 12 DB; VALOR DE CHIRP: 0.6 A 0.8; VARIACIÓN DE PÉRDIDA DE INSERCIÓN: 0.5 DB; RANGO DE VOLTAJE BIAS DC: -8V A 8V; RESPONSIVIDAD PD: 0.1A/W A 0.5 A/W; RANGO DE MONITOREO DE POTENCIA ÓPTICA DE SALIDA: -5DBM A 10 DBM; VOLTAJE BIAS REVERSO PARA MONITOREO DE FOTODIODO: -5.5V A -3V; TEMPERATURA DE OPERACIÓN: 0 A +70ºC; SE DEBERÁ INCLUIR EL O LOS ADAPTADORES NECESARIOS PARA EL CONECTOR DE RF SEA COMPATIBLE CON CONECTORES SMA
246 | FICA | LABORATORIO DE COMUNICACIONES Y FIBRA ÓPTICA | FABIAN CUZME | 1410107.453.00864 | MONTAJE PARA SOA | COMPATIBLE CON SOA OFERTADO; CUENTA CON SOCKETS CON FUERZA DE INSERCIÓN NULA (ZIF); CUENTA CON CIRCUITO DE PROTECCIÓN PARA CIERRE DE TEC; DISEÑADO PARA ALOJAR EMPAQUETADOS DE 14 PINES TIPO MARIPOSA; CUENTA CON CONECTOR DB9 PARA CONEXIÓN CON DRIVER Y CONTROLADOR DE TEMPERATURA EXTERNOS; MÍNIMA CORRIENTE DE LASER: 5 A; POLARIDAD DE DIODO LÁSER: AG; POLARIDAD DEL DIODO DE MONITOREO: FLOTANTE; MÁXIMA CORRIENTE DE TEC: 5 A; SENSOR DE TEMPERATURA: TERMISTOR; RANGO DE TEMPERATURA: 0°C A + 70°C; COEFICIENTE DE TEMPERATURA DE CALENTAMIENTO: 3°C / W; DIMENSIONES APROXIMADAS (MM): 88.7 X 88.9 X 31.8; DEBE INCLUIR DRIVER PARA SOA OFERTADO, BAJO LAS SIGUIENTES CARACTERÍSTICAS:; ENTRADA PARA MODULACIÓN ANALÓGICA; TEMPERATURA DE OPERACIÓN: 0°C A + 40°C; TEMPERATURA DE ALMACENAMIENTO: -40°C A + 70°C; ALIMENTACIÓN: 120 VAC; DIMENSIONES APROXIMADAS: 146 X 66 X 290) MM; PESO APROXIMADO: 3.1 KG; CARACTERÍSTICAS DE CONTROL DE CORRIENTE: PARA TRABAJO CON LASER DE MEDIA Y BAJA POTENCIA; PARA TRABAJO CON LASER AZULES DE ALTA POTENCIA; PARA APLICACIONES DE BAJO NIVEL DE RUIDO; DISPLAY DE AL MENOS 5 DÍGITOS; CONTROL ANALÓGICO DE ENTRADAS Y SALIDAS; PROTECCIÓN CONFIABLE DE DIODO LÁSER; RANGO DE CONTROL CONTINUO: DE 0 A 1 A; VOLTAJE REQUERIDO: MÁXIMO 10 V; RESOLUCIÓN: 10 UA; EXACTITUD (A ESCALA COMPLETA): 0.5 MA; CURVA TÍPICA (50/60HZ, RMS): MÁXIMO 2 UA; TRASCIENTES: MÁXIMO 0.5 MA; COEFICIENTE DE TEMPERATURA: MÁXIMO 50 PPM/°C; LÍMITE DE CORRIENTE: RESOLUCIÓN: 100 UA; EXACTITUD: 2.5 MA; CONTROL DE POTENCIA: RANGO DE CONTROL DE FOTOCORRIENTE: DESDE 50 UA HASTA 20 MA; RESOLUCIÓN DE FOTOCORRIENTE: 1 UA; EXACTITUD DE FOTOCORRINETE: 20 UA; ENTRADA DE MODULACIÓN ANALÓGICA:RESISTENCIA DE ENTRADA: 10 KOHM; ANCHO DE BANDA EN 3 DB: 0HZ - 100 KHZ; COEFICIENTE DE MODULACIÓN CC: 100MA/V CON VARIACIÓN DEL 5%; COEFICIENTE DE MODULACIÓN CP: 2MA/V CON VARIACIÓN DEL 5%
247 | FICA | LABORATORIO DE COMUNICACIONES Y FIBRA ÓPTICA | FABIAN CUZME | 1410107.453.00865 | MONTAJE PARA SOA | COMPATIBLE CON SOA OFERTADO; CUENTA CON SOCKETS CON FUERZA DE INSERCIÓN NULA (ZIF); CUENTA CON CIRCUITO DE PROTECCIÓN PARA CIERRE DE TEC; DISEÑADO PARA ALOJAR EMPAQUETADOS DE 14 PINES TIPO MARIPOSA; CUENTA CON CONECTOR DB9 PARA CONEXIÓN CON DRIVER Y CONTROLADOR DE TEMPERATURA EXTERNOS; MÍNIMA CORRIENTE DE LASER: 5 A; POLARIDAD DE DIODO LÁSER: AG; POLARIDAD DEL DIODO DE MONITOREO: FLOTANTE; MÁXIMA CORRIENTE DE TEC: 5 A; SENSOR DE TEMPERATURA: TERMISTOR; RANGO DE TEMPERATURA: 0°C A + 70°C; COEFICIENTE DE TEMPERATURA DE CALENTAMIENTO: 3°C / W; DIMENSIONES APROXIMADAS (MM): 88.7 X 88.9 X 31.8; DEBE INCLUIR DRIVER PARA SOA OFERTADO, BAJO LAS SIGUIENTES CARACTERÍSTICAS:; ENTRADA PARA MODULACIÓN ANALÓGICA; TEMPERATURA DE OPERACIÓN: 0°C A + 40°C; TEMPERATURA DE ALMACENAMIENTO: -40°C A + 70°C; ALIMENTACIÓN: 120 VAC; DIMENSIONES APROXIMADAS: 146 X 66 X 290) MM; PESO APROXIMADO: 3.1 KG; CARACTERÍSTICAS DE CONTROL DE CORRIENTE: PARA TRABAJO CON LASER DE MEDIA Y BAJA POTENCIA; PARA TRABAJO CON LASER AZULES DE ALTA POTENCIA; PARA APLICACIONES DE BAJO NIVEL DE RUIDO; DISPLAY DE AL MENOS 5 DÍGITOS; CONTROL ANALÓGICO DE ENTRADAS Y SALIDAS; PROTECCIÓN CONFIABLE DE DIODO LÁSER; RANGO DE CONTROL CONTINUO: DE 0 A 1 A; VOLTAJE REQUERIDO: MÁXIMO 10 V; RESOLUCIÓN: 10 UA; EXACTITUD (A ESCALA COMPLETA): 0.5 MA; CURVA TÍPICA (50/60HZ, RMS): MÁXIMO 2 UA; TRASCIENTES: MÁXIMO 0.5 MA; COEFICIENTE DE TEMPERATURA: MÁXIMO 50 PPM/°C; LÍMITE DE CORRIENTE: RESOLUCIÓN: 100 UA; EXACTITUD: 2.5 MA; CONTROL DE POTENCIA: RANGO DE CONTROL DE FOTOCORRIENTE: DESDE 50 UA HASTA 20 MA; RESOLUCIÓN DE FOTOCORRIENTE: 1 UA; EXACTITUD DE FOTOCORRINETE: 20 UA; ENTRADA DE MODULACIÓN ANALÓGICA:RESISTENCIA DE ENTRADA: 10 KOHM; ANCHO DE BANDA EN 3 DB: 0HZ - 100 KHZ; COEFICIENTE DE MODULACIÓN CC: 100MA/V CON VARIACIÓN DEL 5%; COEFICIENTE DE MODULACIÓN CP: 2MA/V CON VARIACIÓN DEL 5%
248 | FICA | LABORATORIO DE COMUNICACIONES Y FIBRA ÓPTICA | HENRY FARINANGO | 9111703.338.01450 | MUEBLE DIDÁCTICO PERSONAL PARA ESTUDIANTES EN EL AULA | MATERIAL MIXTO - METAL Y AGLOMERADO
249 | FICA | LABORATORIO DE COMUNICACIONES Y FIBRA ÓPTICA | HENRY FARINANGO | 9111703.338.01454 | MUEBLE DIDÁCTICO PERSONAL PARA ESTUDIANTES EN EL AULA | MATERIAL MIXTO - METAL Y AGLOMERADO
250 | FICA | LABORATORIO DE COMUNICACIONES Y FIBRA ÓPTICA | HENRY FARINANGO | 9111703.338.01459 | MUEBLE DIDÁCTICO PERSONAL PARA ESTUDIANTES EN EL AULA | MATERIAL MIXTO - METAL Y AGLOMERADO
251 | FICA | LABORATORIO DE COMUNICACIONES Y FIBRA ÓPTICA | HENRY FARINANGO | 9111703.338.01460 | MUEBLE DIDÁCTICO PERSONAL PARA ESTUDIANTES EN EL AULA | MATERIAL MIXTO - METAL Y AGLOMERADO
252 | FICA | LABORATORIO DE COMUNICACIONES Y FIBRA ÓPTICA | HENRY FARINANGO | 9111703.338.01462 | MUEBLE DIDÁCTICO PERSONAL PARA ESTUDIANTES EN EL AULA | MATERIAL MIXTO - METAL Y AGLOMERADO
253 | FICA | LABORATORIO DE COMUNICACIONES Y FIBRA ÓPTICA | HENRY FARINANGO | 9111703.338.01463 | MUEBLE DIDÁCTICO PERSONAL PARA ESTUDIANTES EN EL AULA | MATERIAL MIXTO - METAL Y AGLOMERADO
254 | FICA | LABORATORIO DE COMUNICACIONES Y FIBRA ÓPTICA | HENRY FARINANGO | 9111703.338.01464 | MUEBLE DIDÁCTICO PERSONAL PARA ESTUDIANTES EN EL AULA | MATERIAL MIXTO - METAL Y AGLOMERADO
255 | FICA | LABORATORIO DE COMUNICACIONES Y FIBRA ÓPTICA | HENRY FARINANGO | 9111703.338.01465 | MUEBLE DIDÁCTICO PERSONAL PARA ESTUDIANTES EN EL AULA | MATERIAL MIXTO - METAL Y AGLOMERADO
256 | FICA | LABORATORIO DE COMUNICACIONES Y FIBRA ÓPTICA | HENRY FARINANGO | 9111703.338.01466 | MUEBLE DIDÁCTICO PERSONAL PARA ESTUDIANTES EN EL AULA | MATERIAL MIXTO - METAL Y AGLOMERADO
257 | FICA | LABORATORIO DE COMUNICACIONES Y FIBRA ÓPTICA | HENRY FARINANGO | 9111703.338.01467 | MUEBLE DIDÁCTICO PERSONAL PARA ESTUDIANTES EN EL AULA | MATERIAL MIXTO - METAL Y AGLOMERADO
258 | FICA | LABORATORIO DE COMUNICACIONES Y FIBRA ÓPTICA | HENRY FARINANGO | 9111703.338.01468 | MUEBLE DIDÁCTICO PERSONAL PARA ESTUDIANTES EN EL AULA | MATERIAL MIXTO - METAL Y AGLOMERADO
259 | FICA | LABORATORIO DE COMUNICACIONES Y FIBRA ÓPTICA | HENRY FARINANGO | 9111703.338.01469 | MUEBLE DIDÁCTICO PERSONAL PARA ESTUDIANTES EN EL AULA | MATERIAL MIXTO - METAL Y AGLOMERADO
260 | FICA | LABORATORIO DE COMUNICACIONES Y FIBRA ÓPTICA | HENRY FARINANGO | 9111703.338.01470 | MUEBLE DIDÁCTICO PERSONAL PARA ESTUDIANTES EN EL AULA | MATERIAL MIXTO - METAL Y AGLOMERADO
261 | FICA | LABORATORIO DE COMUNICACIONES Y FIBRA ÓPTICA | HENRY FARINANGO | 9111703.338.01471 | MUEBLE DIDÁCTICO PERSONAL PARA ESTUDIANTES EN EL AULA | MATERIAL MIXTO - METAL Y AGLOMERADO
262 | FICA | LABORATORIO DE COMUNICACIONES Y FIBRA ÓPTICA | HENRY FARINANGO | 9111703.338.01475 | MUEBLE DIDÁCTICO PERSONAL PARA ESTUDIANTES EN EL AULA | MATERIAL MIXTO - METAL Y AGLOMERADO
263 | FICA | LABORATORIO DE COMUNICACIONES Y FIBRA ÓPTICA | HENRY FARINANGO | 9111703.338.01449 | MUEBLE DIDÁCTICO PERSONAL PARA ESTUDIANTES EN EL AULA | MATERIAL MIXTO - METAL Y AGLOMERADO
264 | FICA | LABORATORIO DE COMUNICACIONES Y FIBRA ÓPTICA | HENRY FARINANGO | 9111703.338.01448 | MUEBLE DIDÁCTICO PERSONAL PARA ESTUDIANTES EN EL AULA | MATERIAL MIXTO - METAL Y AGLOMERADO
265 | FICA | LABORATORIO DE COMUNICACIONES Y FIBRA ÓPTICA | HENRY FARINANGO | 9111703.338.01447 | MUEBLE DIDÁCTICO PERSONAL PARA ESTUDIANTES EN EL AULA | MATERIAL MIXTO - METAL Y AGLOMERADO
266 | FICA | LABORATORIO DE COMUNICACIONES Y FIBRA ÓPTICA | HENRY FARINANGO | 9111703.338.01445 | MUEBLE DIDÁCTICO PERSONAL PARA ESTUDIANTES EN EL AULA | MATERIAL MIXTO - METAL Y AGLOMERADO
267 | FICA | LABORATORIO DE COMUNICACIONES Y FIBRA ÓPTICA | HENRY FARINANGO | 9111703.338.01444 | MUEBLE DIDÁCTICO PERSONAL PARA ESTUDIANTES EN EL AULA | MATERIAL MIXTO - METAL Y AGLOMERADO
268 | FICA | LABORATORIO DE COMUNICACIONES Y FIBRA ÓPTICA | HENRY FARINANGO | 9111703.338.01443 | MUEBLE DIDÁCTICO PERSONAL PARA ESTUDIANTES EN EL AULA | MATERIAL MIXTO - METAL Y AGLOMERADO
269 | FICA | LABORATORIO DE COMUNICACIONES Y FIBRA ÓPTICA | HENRY FARINANGO | 9111703.338.01442 | MUEBLE DIDÁCTICO PERSONAL PARA ESTUDIANTES EN EL AULA | MATERIAL MIXTO - METAL Y AGLOMERADO
270 | FICA | LABORATORIO DE COMUNICACIONES Y FIBRA ÓPTICA | HENRY FARINANGO | 9111703.338.01440 | MUEBLE DIDÁCTICO PERSONAL PARA ESTUDIANTES EN EL AULA | MATERIAL MIXTO - METAL Y AGLOMERADO
271 | FICA | LABORATORIO DE COMUNICACIONES Y FIBRA ÓPTICA | HENRY FARINANGO | 9111703.338.01439 | MUEBLE DIDÁCTICO PERSONAL PARA ESTUDIANTES EN EL AULA | MATERIAL MIXTO - METAL Y AGLOMERADO
272 | FICA | LABORATORIO DE COMUNICACIONES Y FIBRA ÓPTICA | HENRY FARINANGO | 9111703.338.01434 | MUEBLE DIDÁCTICO PERSONAL PARA ESTUDIANTES EN EL AULA | MATERIAL MIXTO - METAL Y AGLOMERADO
273 | FICA | LABORATORIO DE COMUNICACIONES Y FIBRA ÓPTICA | HENRY FARINANGO | 9111703.338.01438 | MUEBLE DIDÁCTICO PERSONAL PARA ESTUDIANTES EN EL AULA | MATERIAL MIXTO - METAL Y AGLOMERADO
274 | FICA | LABORATORIO DE COMUNICACIONES Y FIBRA ÓPTICA | FABIAN CUZME | 1410106.452.00035 | MUX DEMUS DWDM | EMPAQUETADO TIPO CASETERA; ENTRADAS Y SALIDAS CONECTORIZADAS; CONECTOR TIPO FC, SC O ST; OPERACIÓN COMO MUX O DEMUX; 4 CANALES DE MULTIPLEXACIÓN ACORDE A GRILLA ITU PARA CANALES DWDM; CANALES REQUERIDOS: C28, C29, C31 Y C31; CONFIABILIDAD DE LONGITUD DE ONDA CENTRAL: 0.1 NM; PÉRDIDA DE INSERCIÓN: MÁXIMO 3 DB; AISLAMIENTO DE CANAL ADYACENTE: MÍNIMO 20 DB; AISLAMIENTO DE CANAL NO ADYACENTE: MÍNIMO 22 DB; PÉRDIDA DEPENDIENTE DE LA POLARIZACIÓN: MÁXIMO 0.5 DB; DIRECTIVIDAD: MÍNIMO 30 DB; PÉRDIDA DE RETORNO: MÍNIMO 35 DB; POTENCIA ACEPTADA: MÍNIMO 200 MW; TIPO DE FIBRA: SM; TEMPERATURA DE OPERACIÓN: -10 A +70ºC; TEMPERATURA DE ALMACENAMIENTO: -40 A +85ºC; DIMENSIÓN APROXIMADA DE EMPAQUETADO: 100 X 80 X 10 (LXWXH) MM
275 | FICA | LABORATORIO DE COMUNICACIONES Y FIBRA ÓPTICA | FABIAN CUZME | 1410106.452.00036 | MUX DEMUS DWDM | EMPAQUETADO TIPO CASETERA; ENTRADAS Y SALIDAS CONECTORIZADAS; CONECTOR TIPO FC, SC O ST; OPERACIÓN COMO MUX O DEMUX; 4 CANALES DE MULTIPLEXACIÓN ACORDE A GRILLA ITU PARA CANALES DWDM; CANALES REQUERIDOS: C28, C29, C31 Y C31; CONFIABILIDAD DE LONGITUD DE ONDA CENTRAL: 0.1 NM; PÉRDIDA DE INSERCIÓN: MÁXIMO 3 DB; AISLAMIENTO DE CANAL ADYACENTE: MÍNIMO 20 DB; AISLAMIENTO DE CANAL NO ADYACENTE: MÍNIMO 22 DB; PÉRDIDA DEPENDIENTE DE LA POLARIZACIÓN: MÁXIMO 0.5 DB; DIRECTIVIDAD: MÍNIMO 30 DB; PÉRDIDA DE RETORNO: MÍNIMO 35 DB; POTENCIA ACEPTADA: MÍNIMO 200 MW; TIPO DE FIBRA: SM; TEMPERATURA DE OPERACIÓN: -10 A +70ºC; TEMPERATURA DE ALMACENAMIENTO: -40 A +85ºC; DIMENSIÓN APROXIMADA DE EMPAQUETADO: 100 X 80 X 10 (LXWXH) MM
276 | FICA | LABORATORIO DE COMUNICACIONES Y FIBRA ÓPTICA | FABIAN CUZME | 1410106.452.00037 | MUX DEMUS DWDM | EMPAQUETADO TIPO CASETERA; ENTRADAS Y SALIDAS CONECTORIZADAS; CONECTOR TIPO FC, SC O ST; OPERACIÓN COMO MUX O DEMUX; 4 CANALES DE MULTIPLEXACIÓN ACORDE A GRILLA ITU PARA CANALES DWDM; CANALES REQUERIDOS: C28, C29, C31 Y C31; CONFIABILIDAD DE LONGITUD DE ONDA CENTRAL: 0.1 NM; PÉRDIDA DE INSERCIÓN: MÁXIMO 3 DB; AISLAMIENTO DE CANAL ADYACENTE: MÍNIMO 20 DB; AISLAMIENTO DE CANAL NO ADYACENTE: MÍNIMO 22 DB; PÉRDIDA DEPENDIENTE DE LA POLARIZACIÓN: MÁXIMO 0.5 DB; DIRECTIVIDAD: MÍNIMO 30 DB; PÉRDIDA DE RETORNO: MÍNIMO 35 DB; POTENCIA ACEPTADA: MÍNIMO 200 MW; TIPO DE FIBRA: SM; TEMPERATURA DE OPERACIÓN: -10 A +70ºC; TEMPERATURA DE ALMACENAMIENTO: -40 A +85ºC; DIMENSIÓN APROXIMADA DE EMPAQUETADO: 100 X 80 X 10 (LXWXH) MM
277 | FICA | LABORATORIO DE COMUNICACIONES Y FIBRA ÓPTICA | FABIAN CUZME | 1410106.452.00038 | MUX DEMUS DWDM | EMPAQUETADO TIPO CASETERA; ENTRADAS Y SALIDAS CONECTORIZADAS; CONECTOR TIPO FC, SC O ST; OPERACIÓN COMO MUX O DEMUX; 4 CANALES DE MULTIPLEXACIÓN ACORDE A GRILLA ITU PARA CANALES DWDM; CANALES REQUERIDOS: C28, C29, C31 Y C31; CONFIABILIDAD DE LONGITUD DE ONDA CENTRAL: 0.1 NM; PÉRDIDA DE INSERCIÓN: MÁXIMO 3 DB; AISLAMIENTO DE CANAL ADYACENTE: MÍNIMO 20 DB; AISLAMIENTO DE CANAL NO ADYACENTE: MÍNIMO 22 DB; PÉRDIDA DEPENDIENTE DE LA POLARIZACIÓN: MÁXIMO 0.5 DB; DIRECTIVIDAD: MÍNIMO 30 DB; PÉRDIDA DE RETORNO: MÍNIMO 35 DB; POTENCIA ACEPTADA: MÍNIMO 200 MW; TIPO DE FIBRA: SM; TEMPERATURA DE OPERACIÓN: -10 A +70ºC; TEMPERATURA DE ALMACENAMIENTO: -40 A +85ºC; DIMENSIÓN APROXIMADA DE EMPAQUETADO: 100 X 80 X 10 (LXWXH) MM
278 | FICA | LABORATORIO DE COMUNICACIONES Y FIBRA ÓPTICA | FABIAN CUZME | 1410107.453.00858 | ODF | EL ODF OFERTADO DEBE SER APTO PARA RACK DE 19"; CAJA TIPO CAJÓN, BANDEJA DESLIZABLE CON RIEL; ZONA DE PATCHEO FRONTAL, CON TAPA PARA PROTECCIÓN DE PATCHCORDS; EL ACCESO AL ÁREA DE FUSIÓN Y EMPALME ES INDEPENDIENTE AL ÁREA DE CONECTORIZACIÓN; EL COMPONENTE DEL RACK ES RESISTENTE A INFLUENCIAS CORROSIVAS Y NO PRESENTARÁ SIGNOS DE CORROSIÓN VISIBLES; EL SISTEMA DE ADMINISTRACIÓN DE FIBRA ASEGURA UN RADIO DE CURVATURA DE MÍNIMO 30 MM PARA CABLES, PIGTAILS Y CORDONES O JUMPERS; DEBE INCLUIR 12 PIGTAILS FC O SC, 12 ADAPTADORES FC O SC, 12 TUBILLOS TERMO CONTRAÍBLES; DEBE INCLUIR CASETERA PARA ALOJAR 12 FUSIONES; PIGTAILS FC O SC CON PULIDO UPC MONOMODO FIBRA G652.D SEGÚN LA CAPACIDAD DEL ODF 12 PIGTAILS
279 | FICA | LABORATORIO DE COMUNICACIONES Y FIBRA ÓPTICA | FABIAN CUZME | 1410107.453.00859 | ODF | EL ODF OFERTADO DEBE SER APTO PARA RACK DE 19"; CAJA TIPO CAJÓN, BANDEJA DESLIZABLE CON RIEL; ZONA DE PATCHEO FRONTAL, CON TAPA PARA PROTECCIÓN DE PATCHCORDS; EL ACCESO AL ÁREA DE FUSIÓN Y EMPALME ES INDEPENDIENTE AL ÁREA DE CONECTORIZACIÓN; EL COMPONENTE DEL RACK ES RESISTENTE A INFLUENCIAS CORROSIVAS Y NO PRESENTARÁ SIGNOS DE CORROSIÓN VISIBLES; EL SISTEMA DE ADMINISTRACIÓN DE FIBRA ASEGURA UN RADIO DE CURVATURA DE MÍNIMO 30 MM PARA CABLES, PIGTAILS Y CORDONES O JUMPERS; DEBE INCLUIR 12 PIGTAILS FC O SC, 12 ADAPTADORES FC O SC, 12 TUBILLOS TERMO CONTRAÍBLES; DEBE INCLUIR CASETERA PARA ALOJAR 12 FUSIONES; PIGTAILS FC O SC CON PULIDO UPC MONOMODO FIBRA G652.D SEGÚN LA CAPACIDAD DEL ODF 12 PIGTAILS
280 | FICA | LABORATORIO DE COMUNICACIONES Y FIBRA ÓPTICA | FABIAN CUZME | 1410107.453.00860 | ODF | EL ODF OFERTADO DEBE SER APTO PARA RACK DE 19"; CAJA TIPO CAJÓN, BANDEJA DESLIZABLE CON RIEL; ZONA DE PATCHEO FRONTAL, CON TAPA PARA PROTECCIÓN DE PATCHCORDS; EL ACCESO AL ÁREA DE FUSIÓN Y EMPALME ES INDEPENDIENTE AL ÁREA DE CONECTORIZACIÓN; EL COMPONENTE DEL RACK ES RESISTENTE A INFLUENCIAS CORROSIVAS Y NO PRESENTARÁ SIGNOS DE CORROSIÓN VISIBLES; EL SISTEMA DE ADMINISTRACIÓN DE FIBRA ASEGURA UN RADIO DE CURVATURA DE MÍNIMO 30 MM PARA CABLES, PIGTAILS Y CORDONES O JUMPERS; DEBE INCLUIR 12 PIGTAILS FC O SC, 12 ADAPTADORES FC O SC, 12 TUBILLOS TERMO CONTRAÍBLES; DEBE INCLUIR CASETERA PARA ALOJAR 12 FUSIONES; PIGTAILS FC O SC CON PULIDO UPC MONOMODO FIBRA G652.D SEGÚN LA CAPACIDAD DEL ODF 12 PIGTAILS
281 | FICA | LABORATORIO DE COMUNICACIONES Y FIBRA ÓPTICA | FABIAN CUZME | 1410107.453.00861 | ODF | EL ODF OFERTADO DEBE SER APTO PARA RACK DE 19"; CAJA TIPO CAJÓN, BANDEJA DESLIZABLE CON RIEL; ZONA DE PATCHEO FRONTAL, CON TAPA PARA PROTECCIÓN DE PATCHCORDS; EL ACCESO AL ÁREA DE FUSIÓN Y EMPALME ES INDEPENDIENTE AL ÁREA DE CONECTORIZACIÓN; EL COMPONENTE DEL RACK ES RESISTENTE A INFLUENCIAS CORROSIVAS Y NO PRESENTARÁ SIGNOS DE CORROSIÓN VISIBLES; EL SISTEMA DE ADMINISTRACIÓN DE FIBRA ASEGURA UN RADIO DE CURVATURA DE MÍNIMO 30 MM PARA CABLES, PIGTAILS Y CORDONES O JUMPERS; DEBE INCLUIR 12 PIGTAILS FC O SC, 12 ADAPTADORES FC O SC, 12 TUBILLOS TERMO CONTRAÍBLES; DEBE INCLUIR CASETERA PARA ALOJAR 12 FUSIONES; PIGTAILS FC O SC CON PULIDO UPC MONOMODO FIBRA G652.D SEGÚN LA CAPACIDAD DEL ODF 12 PIGTAILS
282 | FICA | LABORATORIO DE COMUNICACIONES Y FIBRA ÓPTICA | FABIAN CUZME | 1410104.450.01369 | OTDER (MM Y SM) | PARA TRABAJO CON FIBRA SM Y MM (2 PUERTOS INDEPENDIENTES); LONGITUDES DE ONDA DE TRABAJO: 850NM, 1300NM, 1310NM Y 1550NM; RANGO DINÁMICO: 24/25/32/30 DB @ 850NM, 1300NM, 1310NM Y 1550NM; ZONA MUERTA DE EVENTO: 0.8M; ZONA MUERTA DE ATENUACIÓN: 3.5M/4.5M/4M/4.5M @ 850NM, 1300NM, 1310NM Y 1550NM; CONECTOR FC, ST O SC; PUERTO PARA CONEXIÓN A CPU PARA TRANSFERENCIA DE DATOS; INCLUYE SOFTWARE DE ANÁLISIS DE RESULTADOS; CARACTERÍSTICAS PASS/FAIL PARA CUMPLIR CON LOS ESTÁNDARES TIA 568C E IEEE 802.3AH; CONDICIONES DE INICIO: CLASS CPR 1 O 2; LINEALIDAD (DB/DB): 0.03; UMBRAL DE PÉRDIDA: 0.01 DB; RESOLUCIÓN DE PÉRDIDA: 0.01 DB; RESOLUCIÓN DE MUESTREO: 0.08M A 2.5M PARA SM, 0.08M A 5M PARA MM; PUNTOS DE MUESTREO: MÍNIMO 60000; INCERTIDUMBRE DE DISTANCIA: 0.75 M + (0.0025% X DISTANCIA) M + (RESOLUCIÓN DE MUESTREO) M; RANGO DE ALCANCE: 0.1 A 40 KM PARA MM, 0.65 A 260KM PARA SM; FRECUENCIA DE ACTUALIZACIÓN PARA TIEMPO REAL: 2 HZ; CAPACIDAD DE ALMACENAMIENTO: 500 TRAZAS
283 | FICA | LABORATORIO DE COMUNICACIONES Y FIBRA ÓPTICA | FABIAN CUZME | 1410104.450.01370 | OTDER (MM Y SM) | PARA TRABAJO CON FIBRA SM Y MM (2 PUERTOS INDEPENDIENTES); LONGITUDES DE ONDA DE TRABAJO: 850NM, 1300NM, 1310NM Y 1550NM; RANGO DINÁMICO: 24/25/32/30 DB @ 850NM, 1300NM, 1310NM Y 1550NM; ZONA MUERTA DE EVENTO: 0.8M; ZONA MUERTA DE ATENUACIÓN: 3.5M/4.5M/4M/4.5M @ 850NM, 1300NM, 1310NM Y 1550NM; CONECTOR FC, ST O SC; PUERTO PARA CONEXIÓN A CPU PARA TRANSFERENCIA DE DATOS; INCLUYE SOFTWARE DE ANÁLISIS DE RESULTADOS; CARACTERÍSTICAS PASS/FAIL PARA CUMPLIR CON LOS ESTÁNDARES TIA 568C E IEEE 802.3AH; CONDICIONES DE INICIO: CLASS CPR 1 O 2; LINEALIDAD (DB/DB): 0.03; UMBRAL DE PÉRDIDA: 0.01 DB; RESOLUCIÓN DE PÉRDIDA: 0.01 DB; RESOLUCIÓN DE MUESTREO: 0.08M A 2.5M PARA SM, 0.08M A 5M PARA MM; PUNTOS DE MUESTREO: MÍNIMO 60000; INCERTIDUMBRE DE DISTANCIA: 0.75 M + (0.0025% X DISTANCIA) M + (RESOLUCIÓN DE MUESTREO) M; RANGO DE ALCANCE: 0.1 A 40 KM PARA MM, 0.65 A 260KM PARA SM; FRECUENCIA DE ACTUALIZACIÓN PARA TIEMPO REAL: 2 HZ; CAPACIDAD DE ALMACENAMIENTO: 500 TRAZAS
284 | FICA | LABORATORIO DE COMUNICACIONES Y FIBRA ÓPTICA | FABIAN CUZME | 1410106.452.00039 | PAQUETE DE ACCESORIOS ÓPTICOS Y LIMPIEZA (PATCHCORDS, PIGTAILS,ADAPTADORES, ATENUADORES FIJOS) | EL PAQUETE DE ACCESORIOS PARA TRABAJOS DE FIBRA ÓPTICA DEBE INCLUIR: 2 PATCHCORDS FIBRA ÓPTICA, CONECTORES FC-FC, MONOMODO, SIMPLEX, 3M DE LONGITUD, PERDIDA DE INSERCIÓN 0.3DB, PULIDO UPC; 2 PATCHCORDS FIBRA ÓPTICA, CONECTORES SC-SC, MONOMODO, SIMPLEX, 3M DE LONGITUD, PERDIDA DE INSERCIÓN 0.3DB, PULIDO UPC; 2 PATCHCORDS FIBRA ÓPTICA, CONECTORES ST-ST, MONOMODO, SIMPLEX, 3M DE LONGITUD, PERDIDA DE INSERCIÓN 0.3DB, PULIDO UPC; 2 PATCHCORDS FIBRA ÓPTICA, CONECTORES LC-LC, MONOMODO, SIMPLEX, 3M DE LONGITUD, PERDIDA DE INSERCIÓN 0.3DB, PULIDO UPC; 2 PIGTAIL FIBRA ÓPTICA, 1M, CONECTOR FC, MONOMODO, PERDIDA DE INSERCIÓN 0.3DB, PULIDO UPC, 900UM; 2 PIGTAIL FIBRA ÓPTICA, 1M, CONECTOR SC, MONOMODO, PERDIDA DE INSERCIÓN 0.3DB, PULIDO UPC, 900UM; 2 PIGTAIL FIBRA ÓPTICA, 1M, CONECTOR ST, MONOMODO, PERDIDA DE INSERCIÓN 0.3DB, PULIDO UPC, 900UM; 2 PIGTAIL FIBRA ÓPTICA, 1M, CONECTOR LC, MONOMODO, PERDIDA DE INSERCIÓN 0.3DB, PULIDO UPC, 900UM ; 5 ADAPTADORES FIBRA ÓPTICA TIPO FC, PÉRDIDA DE INSERCIÓN 0.3DB, MONOMODO; 5 ADAPTADORES FIBRA ÓPTICA TIPO SC, PERDIDA DE INSERCIÓN 0.3DB, MONOMODO; 5 ADAPTADORES FIBRA ÓPTICA TIPO ST, PÉRDIDA DE INSERCIÓN 0.3DB, MONOMODO; 5 ADAPTADORES FIBRA ÓPTICA TIPO LC, PÉRDIDA DE INSERCIÓN 0.3DB, MONOMODO; 2 ATENUADORES TIPO CONECTORIZADO, CONECTOR FC, 5DB ATENUACIÓN, MONOMODO; 2 ATENUADORES TIPO CONECTORIZADO, CONECTOR SC, 5DB ATENUACIÓN, MONOMODO; 2 ATENUADORES TIPO CONECTORIZADO, CONECTOR ST, 5DB ATENUACIÓN, MONOMODO; 2 ATENUADORES TIPO CONECTORIZADO, CONECTOR LC, 5DB ATENUACIÓN, MONOMODO; 2 PATCHCORDS FIBRA ÓPTICA, CONECTORES FC-FC, MULTIMODO OM3, SIMPLEX, 3M DE LONGITUD, PERDIDA DE INSERCIÓN 0.3DB, PULIDO UPC; 2 PATCHCORDS FIBRA ÓPTICA, CONECTORES SC-SC, MULTIMODO OM3, SIMPLEX, 3M DE LONGITUD, PERDIDA DE INSERCIÓN 0.3DB, PULIDO UPC; 2 PATCHCORDS FIBRA ÓPTICA, CONECTORES ST-ST, MULTIMODO OM3, SIMPLEX, 3M DE LONGITUD, PERDIDA DE INSERCIÓN 0.3DB, PULIDO UPC; 2 PATCHCORDS FIBRA ÓPTICA, CONECTORES LC-LC, MULTIMODO OM3, SIMPLEX, 3M DE LONGITUD, PERDIDA DE INSERCIÓN 0.3DB, PULIDO UPC; 2 PIGTAIL FIBRA ÓPTICA, 1M, CONECTOR FC, MULTIMODO OM3, PERDIDA DE INSERCIÓN 0.3DB, PULIDO UPC, 900UM; 2 PIGTAIL FIBRA ÓPTICA, 1M, CONECTOR SC, MULTIMODO OM3, PERDIDA DE INSERCIÓN 0.3DB, PULIDO UPC, 900UM; 2 PIGTAIL FIBRA ÓPTICA, 1M, CONECTOR ST, MULTIMODO OM3, PERDIDA DE INSERCIÓN 0.3DB, PULIDO UPC, 900UM; 2 PIGTAIL FIBRA ÓPTICA, 1M, CONECTOR LC, MULTIMODO OM3, PERDIDA DE INSERCIÓN 0.3DB, PULIDO UPC, 900UM; 5 ADAPTADORES FIBRA ÓPTICA TIPO FC, PÉRDIDA DE INSERCIÓN 0.3DB, MULTIMODO OM3; 5 ADAPTADORES FIBRA ÓPTICA TIPO SC, PERDIDA DE INSERCIÓN 0.3DB, MULTIMODO OM3; 5 ADAPTADORES FIBRA ÓPTICA TIPO ST, PÉRDIDA DE INSERCIÓN 0.3DB, MULTIMODO OM3; 5 ADAPTADORES FIBRA ÓPTICA TIPO LC, PÉRDIDA DE INSERCIÓN 0.3DB, MULTIMODO OM3; 2 ATENUADORES TIPO CONECTORIZADO, CONECTOR FC, 5DB ATENUACIÓN, MULTIMODO; 2 ATENUADORES TIPO CONECTORIZADO, CONECTOR SC, 5DB ATENUACIÓN, MULTIMODO; 2 ATENUADORES TIPO CONECTORIZADO, CONECTOR ST, 5DB ATENUACIÓN, MULTIMODO; 2 ATENUADORES TIPO CONECTORIZADO, CONECTOR LC, 5DB ATENUACIÓN, MULTIMODO; 100 MANGUITOS TERMOCONTRAIBLES PARA PROTECCIÓN DE EMPALME; 2 PAQUETES DE PAÑOS ANTI PELUSA, 100UND/PK; 2 SOLUCIÓN LIMPIADORA DE FIBRA ÓPTICA
285 | FICA | LABORATORIO DE COMUNICACIONES Y FIBRA ÓPTICA | FABIAN CUZME | 1410106.452.00040 | PAQUETE DE ACCESORIOS ÓPTICOS Y LIMPIEZA (PATCHCORDS, PIGTAILS,ADAPTADORES, ATENUADORES FIJOS) | EL PAQUETE DE ACCESORIOS PARA TRABAJOS DE FIBRA ÓPTICA DEBE INCLUIR: 2 PATCHCORDS FIBRA ÓPTICA, CONECTORES FC-FC, MONOMODO, SIMPLEX, 3M DE LONGITUD, PERDIDA DE INSERCIÓN 0.3DB, PULIDO UPC; 2 PATCHCORDS FIBRA ÓPTICA, CONECTORES SC-SC, MONOMODO, SIMPLEX, 3M DE LONGITUD, PERDIDA DE INSERCIÓN 0.3DB, PULIDO UPC; 2 PATCHCORDS FIBRA ÓPTICA, CONECTORES ST-ST, MONOMODO, SIMPLEX, 3M DE LONGITUD, PERDIDA DE INSERCIÓN 0.3DB, PULIDO UPC; 2 PATCHCORDS FIBRA ÓPTICA, CONECTORES LC-LC, MONOMODO, SIMPLEX, 3M DE LONGITUD, PERDIDA DE INSERCIÓN 0.3DB, PULIDO UPC; 2 PIGTAIL FIBRA ÓPTICA, 1M, CONECTOR FC, MONOMODO, PERDIDA DE INSERCIÓN 0.3DB, PULIDO UPC, 900UM; 2 PIGTAIL FIBRA ÓPTICA, 1M, CONECTOR SC, MONOMODO, PERDIDA DE INSERCIÓN 0.3DB, PULIDO UPC, 900UM; 2 PIGTAIL FIBRA ÓPTICA, 1M, CONECTOR ST, MONOMODO, PERDIDA DE INSERCIÓN 0.3DB, PULIDO UPC, 900UM; 2 PIGTAIL FIBRA ÓPTICA, 1M, CONECTOR LC, MONOMODO, PERDIDA DE INSERCIÓN 0.3DB, PULIDO UPC, 900UM ; 5 ADAPTADORES FIBRA ÓPTICA TIPO FC, PÉRDIDA DE INSERCIÓN 0.3DB, MONOMODO; 5 ADAPTADORES FIBRA ÓPTICA TIPO SC, PERDIDA DE INSERCIÓN 0.3DB, MONOMODO; 5 ADAPTADORES FIBRA ÓPTICA TIPO ST, PÉRDIDA DE INSERCIÓN 0.3DB, MONOMODO; 5 ADAPTADORES FIBRA ÓPTICA TIPO LC, PÉRDIDA DE INSERCIÓN 0.3DB, MONOMODO; 2 ATENUADORES TIPO CONECTORIZADO, CONECTOR FC, 5DB ATENUACIÓN, MONOMODO; 2 ATENUADORES TIPO CONECTORIZADO, CONECTOR SC, 5DB ATENUACIÓN, MONOMODO; 2 ATENUADORES TIPO CONECTORIZADO, CONECTOR ST, 5DB ATENUACIÓN, MONOMODO; 2 ATENUADORES TIPO CONECTORIZADO, CONECTOR LC, 5DB ATENUACIÓN, MONOMODO; 2 PATCHCORDS FIBRA ÓPTICA, CONECTORES FC-FC, MULTIMODO OM3, SIMPLEX, 3M DE LONGITUD, PERDIDA DE INSERCIÓN 0.3DB, PULIDO UPC; 2 PATCHCORDS FIBRA ÓPTICA, CONECTORES SC-SC, MULTIMODO OM3, SIMPLEX, 3M DE LONGITUD, PERDIDA DE INSERCIÓN 0.3DB, PULIDO UPC; 2 PATCHCORDS FIBRA ÓPTICA, CONECTORES ST-ST, MULTIMODO OM3, SIMPLEX, 3M DE LONGITUD, PERDIDA DE INSERCIÓN 0.3DB, PULIDO UPC; 2 PATCHCORDS FIBRA ÓPTICA, CONECTORES LC-LC, MULTIMODO OM3, SIMPLEX, 3M DE LONGITUD, PERDIDA DE INSERCIÓN 0.3DB, PULIDO UPC; 2 PIGTAIL FIBRA ÓPTICA, 1M, CONECTOR FC, MULTIMODO OM3, PERDIDA DE INSERCIÓN 0.3DB, PULIDO UPC, 900UM; 2 PIGTAIL FIBRA ÓPTICA, 1M, CONECTOR SC, MULTIMODO OM3, PERDIDA DE INSERCIÓN 0.3DB, PULIDO UPC, 900UM; 2 PIGTAIL FIBRA ÓPTICA, 1M, CONECTOR ST, MULTIMODO OM3, PERDIDA DE INSERCIÓN 0.3DB, PULIDO UPC, 900UM; 2 PIGTAIL FIBRA ÓPTICA, 1M, CONECTOR LC, MULTIMODO OM3, PERDIDA DE INSERCIÓN 0.3DB, PULIDO UPC, 900UM; 5 ADAPTADORES FIBRA ÓPTICA TIPO FC, PÉRDIDA DE INSERCIÓN 0.3DB, MULTIMODO OM3; 5 ADAPTADORES FIBRA ÓPTICA TIPO SC, PERDIDA DE INSERCIÓN 0.3DB, MULTIMODO OM3; 5 ADAPTADORES FIBRA ÓPTICA TIPO ST, PÉRDIDA DE INSERCIÓN 0.3DB, MULTIMODO OM3; 5 ADAPTADORES FIBRA ÓPTICA TIPO LC, PÉRDIDA DE INSERCIÓN 0.3DB, MULTIMODO OM3; 2 ATENUADORES TIPO CONECTORIZADO, CONECTOR FC, 5DB ATENUACIÓN, MULTIMODO; 2 ATENUADORES TIPO CONECTORIZADO, CONECTOR SC, 5DB ATENUACIÓN, MULTIMODO; 2 ATENUADORES TIPO CONECTORIZADO, CONECTOR ST, 5DB ATENUACIÓN, MULTIMODO; 2 ATENUADORES TIPO CONECTORIZADO, CONECTOR LC, 5DB ATENUACIÓN, MULTIMODO; 100 MANGUITOS TERMOCONTRAIBLES PARA PROTECCIÓN DE EMPALME; 2 PAQUETES DE PAÑOS ANTI PELUSA, 100UND/PK; 2 SOLUCIÓN LIMPIADORA DE FIBRA ÓPTICA
286 | FICA | LABORATORIO DE COMUNICACIONES Y FIBRA ÓPTICA | HENRY FARINANGO | 1410107.023.0002 | PATCH | MARCA: QUEST; NUMERO DE PUERTOS: VALOR PERSONALIZADO - 48
287 | FICA | LABORATORIO DE COMUNICACIONES Y FIBRA ÓPTICA | HENRY FARINANGO | 1410107.023.0006 | PATCH PANEL | MARCA: HUBELL; COLOR: NEGRO; NUMERO DE PUERTOS: VALOR PERSONALIZADO - 24
288 | FICA | LABORATORIO DE COMUNICACIONES Y FIBRA ÓPTICA | HENRY FARINANGO | 9111703.387.00450 | PIZARRA | PIZARRA PARA MARCADOR DE TIZA LIQUIDA
289 | FICA | LABORATORIO DE COMUNICACIONES Y FIBRA ÓPTICA | HENRY FARINANGO | 9111703.387.00451 | PIZARRA | PIZARRA PARA MARCADOR DE TIZA LIQUIDA
290 | FICA | LABORATORIO DE COMUNICACIONES Y FIBRA ÓPTICA | HENRY FARINANGO | 9111706.429.0003 | PONCHADORA
291 | FICA | LABORATORIO DE COMUNICACIONES Y FIBRA ÓPTICA | HENRY FARINANGO | 1410107.255.0007 | PORTÁTIL HP PROBOOK 4430S | MARCA: HP; MODELO: PROBOOK 4430S; CUN (NUMERO DE SERIE): VALOR PERSONALIZADO - CNU1221YBJ; COLOR: GRIS; TAMAÑO: 14; CAPACIDAD DE ALMACENAMIENTO DE DATOS: 4; VELOCIDAD DE PROCESAMIENTO DE DATOS: 2.13
292 | FICA | LABORATORIO DE COMUNICACIONES Y FIBRA ÓPTICA | FABIAN CUZME | 1410104.450.01389 | POWER METER | LONGITUDES DE ONDA DE OPERACIÓN : 800 - 1650 NM; LONGITUDES DE ONDA CALIBRADA: 850, 1300, 1310, 1490, 1550 NM; DETECTOR: INGAAS RANGO DE MEDIDA (DBM): DESDE -50 HASTA +26; INCERTIDUMBRE: ±5%; RESOLUCIÓN (DB): LINEAL 0.1% O NO LINEAL 0.01 DBM; CONECTOR ÓPTICO: FC/ ADAPTADOR UNIVERSAL 2.5 MM; FUENTE DE ALIMENTACIÓN: BATERÍA ALKALINA 3AA 1.5V; TEMPERATURA DE OPERACIÓN: -10°C A +60°C; TEMPERATURA DE ALMACENAMIENTO: -25°C A +70°C
293 | FICA | LABORATORIO DE COMUNICACIONES Y FIBRA ÓPTICA | FABIAN CUZME | 1410104.450.01390 | POWER METER | LONGITUDES DE ONDA DE OPERACIÓN : 800 - 1650 NM; LONGITUDES DE ONDA CALIBRADA: 850, 1300, 1310, 1490, 1550 NM; DETECTOR: INGAAS RANGO DE MEDIDA (DBM): DESDE -50 HASTA +26; INCERTIDUMBRE: ±5%; RESOLUCIÓN (DB): LINEAL 0.1% O NO LINEAL 0.01 DBM; CONECTOR ÓPTICO: FC/ ADAPTADOR UNIVERSAL 2.5 MM; FUENTE DE ALIMENTACIÓN: BATERÍA ALKALINA 3AA 1.5V; TEMPERATURA DE OPERACIÓN: -10°C A +60°C; TEMPERATURA DE ALMACENAMIENTO: -25°C A +70°C
294 | FICA | LABORATORIO DE COMUNICACIONES Y FIBRA ÓPTICA | FABIAN CUZME | 1410104.450.01391 | POWER METER | LONGITUDES DE ONDA DE OPERACIÓN : 800 - 1650 NM; LONGITUDES DE ONDA CALIBRADA: 850, 1300, 1310, 1490, 1550 NM; DETECTOR: INGAAS RANGO DE MEDIDA (DBM): DESDE -50 HASTA +26; INCERTIDUMBRE: ±5%; RESOLUCIÓN (DB): LINEAL 0.1% O NO LINEAL 0.01 DBM; CONECTOR ÓPTICO: FC/ ADAPTADOR UNIVERSAL 2.5 MM; FUENTE DE ALIMENTACIÓN: BATERÍA ALKALINA 3AA 1.5V; TEMPERATURA DE OPERACIÓN: -10°C A +60°C, TEMPERATURA DE ALMACENAMIENTO: -25°C A +70°C
295 | FICA | LABORATORIO DE COMUNICACIONES Y FIBRA ÓPTICA | FABIAN CUZME | 1410104.450.01392 | POWER METER | LONGITUDES DE ONDA DE OPERACIÓN : 800 - 1650 NM; LONGITUDES DE ONDA CALIBRADA: 850, 1300, 1310, 1490, 1550 NM; DETECTOR: INGAAS RANGO DE MEDIDA (DBM): DESDE -50 HASTA +26; INCERTIDUMBRE: ±5%; RESOLUCIÓN (DB): LINEAL 0.1% O NO LINEAL 0.01 DBM; CONECTOR ÓPTICO: FC/ ADAPTADOR UNIVERSAL 2.5 MM; FUENTE DE ALIMENTACIÓN: BATERÍA ALKALINA 3AA 1.5V; TEMPERATURA DE OPERACIÓN: -10°C A +60°C, TEMPERATURA DE ALMACENAMIENTO: -25°C A +70°C
296 | FICA | LABORATORIO DE COMUNICACIONES Y FIBRA ÓPTICA | HENRY FARINANGO | 1410104.450.01014 | PROYECTOR DIGITAL | MARCA: EPSON; MODELO: POWERLITE X24; CUN (NUMERO DE SERIE): VALOR PERSONALIZADO - VA9K5303109; COLOR: BLANCO
297 | FICA | LABORATORIO DE COMUNICACIONES Y FIBRA ÓPTICA | HENRY FARINANGO | 9111704.469.00200 | ROUTERBOARD 5 PORTS GIGABIT V10 | MARCA: MIKROTIK; COLOR: BLANCO
298 | FICA | LABORATORIO DE COMUNICACIONES Y FIBRA ÓPTICA | HENRY FARINANGO | 9111704.469.00193 | ROUTERBOARD 5 PORTS GIGABIT V3 | MARCA: MIKROTIK; COLOR: BLANCO
299 | FICA | LABORATORIO DE COMUNICACIONES Y FIBRA ÓPTICA | HENRY FARINANGO | 9111704.469.00194 | ROUTERBOARD 5 PORTS GIGABIT V4 | MARCA: MIKROTIK; COLOR: BLANCO
300 | FICA | LABORATORIO DE COMUNICACIONES Y FIBRA ÓPTICA | HENRY FARINANGO | 9111704.469.00195 | ROUTERBOARD 5 PORTS GIGABIT V5 | MARCA: MIKROTIK; COLOR: BLANCO
301 | FICA | LABORATORIO DE COMUNICACIONES Y FIBRA ÓPTICA | HENRY FARINANGO | 9111704.469.00196 | ROUTERBOARD 5 PORTS GIGABIT V6 | MARCA: MIKROTIK; COLOR: BLANCO
302 | FICA | LABORATORIO DE COMUNICACIONES Y FIBRA ÓPTICA | HENRY FARINANGO | 9111704.469.00197 | ROUTERBOARD 5 PORTS GIGABIT V7 | MARCA: MIKROTIK; COLOR: BLANCO
303 | FICA | LABORATORIO DE COMUNICACIONES Y FIBRA ÓPTICA | HENRY FARINANGO | 9111704.469.00198 | ROUTERBOARD 5 PORTS GIGABIT V8 | MARCA: MIKROTIK; COLOR: BLANCO
304 | FICA | LABORATORIO DE COMUNICACIONES Y FIBRA ÓPTICA | HENRY FARINANGO | 9111704.469.00199 | ROUTERBOARD 5 PORTS GIGABIT V9 | MARCA: MIKROTIK; COLOR: BLANCO
305 | FICA | LABORATORIO DE COMUNICACIONES Y FIBRA ÓPTICA | HENRY FARINANGO | 9111704.469.00201 | ROUTERBOARD 951UI-2HND WITH POWER SUPPLY AND CASE
306 | FICA | LABORATORIO DE COMUNICACIONES Y FIBRA ÓPTICA | HENRY FARINANGO | 9111704.469.00202 | ROUTERBOARD 951UI-2HND WITH POWER SUPPLY AND CASE
307 | FICA | LABORATORIO DE COMUNICACIONES Y FIBRA ÓPTICA | HENRY FARINANGO | 9111704.469.00203 | ROUTERBOARD 951UI-2HND WITH POWER SUPPLY AND CASE
308 | FICA | LABORATORIO DE COMUNICACIONES Y FIBRA ÓPTICA | HENRY FARINANGO | 9111704.469.00204 | ROUTERBOARD 951UI-2HND WITH POWER SUPPLY AND CASE
309 | FICA | LABORATORIO DE COMUNICACIONES Y FIBRA ÓPTICA | HENRY FARINANGO | 9111704.469.00205 | ROUTERBOARD 951UI-2HND WITH POWER SUPPLY AND CASE
310 | FICA | LABORATORIO DE COMUNICACIONES Y FIBRA ÓPTICA | HENRY FARINANGO | 9111704.469.00206 | ROUTERBOARD 951UI-2HND WITH POWER SUPPLY AND CASE
311 | FICA | LABORATORIO DE COMUNICACIONES Y FIBRA ÓPTICA | FABIAN CUZME | 1010106.453.00862 | SOA | OPERACIÓN EN BANDA C (1550NM); ALTA POTENCIA DE SATURACIÓN (HASTA 14 DBM); ALTOS NIVELES DE GANANCIA (HASTA 20 DB); TIPO DE FIBRA: SM; CONECTORIZADO, CON CONECTORES TIPO PIGTAIL SC, FC O ST; EMPAQUETADO TIPO MARIPOSA DE 14 PINES; CORRIENTE DE OPERACIÓN: 500 MA; LONGITUD DE ONDA DE OPERACIÓN: DESDE 1528NM HASTA 1562NM; POTENCIA DE SATURACIÓN DE SALIDA (@ -3DB): 9 DBM; GANANCIA DE CURVA (P-P) @IOP: 0.2 DB; DEPENDENCIA DE LA POLARIZACIÓN: 1 DB; FIGURA DE RUIDO: 9 DB; VOLTAJE DIRECTO: 1.4 V; CORRIENTE TEC: 0.2 A; VOLTAJE TEC: 0.4 V; RESISTENCIA DEL TERMISTOR: 10 KOHM
312 | FICA | LABORATORIO DE COMUNICACIONES Y FIBRA ÓPTICA | FABIAN CUZME | 1010106.453.00863 | SOA | OPERACIÓN EN BANDA C (1550NM); ALTA POTENCIA DE SATURACIÓN (HASTA 14 DBM); ALTOS NIVELES DE GANANCIA (HASTA 20 DB); TIPO DE FIBRA: SM; CONECTORIZADO, CON CONECTORES TIPO PIGTAIL SC, FC O ST; EMPAQUETADO TIPO MARIPOSA DE 14 PINES; CORRIENTE DE OPERACIÓN: 500 MA; LONGITUD DE ONDA DE OPERACIÓN: DESDE 1528NM HASTA 1562NM; POTENCIA DE SATURACIÓN DE SALIDA (@ -3DB): 9 DBM; GANANCIA DE CURVA (P-P) @IOP: 0.2 DB; DEPENDENCIA DE LA POLARIZACIÓN: 1 DB; FIGURA DE RUIDO: 9 DB; VOLTAJE DIRECTO: 1.4 V; CORRIENTE TEC: 0.2 A; VOLTAJE TEC: 0.4 V; RESISTENCIA DEL TERMISTOR: 10 KOHM
313 | FICA | LABORATORIO DE COMUNICACIONES Y FIBRA ÓPTICA | FABIAN CUZME | 1010106.452.00027 | SPLITER 1X4 | TECNOLOGÍA TIPO PLC (PLANAR WAVELENGHT COUPLING); RADIO DE SPLITTEO: SIMÉTRICO; SPLITTER 1X4: 1 ENTRADA Y 4 SALIDAS.; PRESENTACIÓN TIPO TUBILLO METÁLICO; FIBRA SM (G.657A O G.652D) CON CUBIERTA DE 900UM Y CON CONECTORES FC, SC O ST; PÉRDIDA DE INSERCIÓN (SIN CONSIDERAR CONECTOR): 7 DB; UNIFORMIDAD DEL CANAL: 0.8 DB; PDL: 0.3 DB; LONGITUD DE ONDA DE OPERACIÓN: 1260NM A 1650 NM; PÉRDIDA DE RETORNO: 55 DB; DIRECTIVIDAD:55 DB; TEMPERATURA DE OPERACIÓN: -40 A +85ºC; TEMPERATURA DE ALMACENAMIENTO: -40 A +85ºC; PÉRDIDA DE INSERCIÓN MÁXIMA POR CONECTOR: 0.4 DB; APLICACIONES: TELECOMUNICACIONES, LAZOS DE FIBRA, REDES LAN, CATV, MONITOREO CON FIBRA ÓPTICA, PRUEBAS DE INSTRUMENTOS
314 | FICA | LABORATORIO DE COMUNICACIONES Y FIBRA ÓPTICA | FABIAN CUZME | 1010106.452.00028 | SPLITER 1X4 | TECNOLOGÍA TIPO PLC (PLANAR WAVELENGHT COUPLING); RADIO DE SPLITTEO: SIMÉTRICO; SPLITTER 1X4: 1 ENTRADA Y 4 SALIDAS.; PRESENTACIÓN TIPO TUBILLO METÁLICO; FIBRA SM (G.657A O G.652D) CON CUBIERTA DE 900UM Y CON CONECTORES FC, SC O ST; PÉRDIDA DE INSERCIÓN (SIN CONSIDERAR CONECTOR): 7 DB; UNIFORMIDAD DEL CANAL: 0.8 DB; PDL: 0.3 DB; LONGITUD DE ONDA DE OPERACIÓN: 1260NM A 1650 NM; PÉRDIDA DE RETORNO: 55 DB; DIRECTIVIDAD:55 DB; TEMPERATURA DE OPERACIÓN: -40 A +85ºC; TEMPERATURA DE ALMACENAMIENTO: -40 A +85ºC; PÉRDIDA DE INSERCIÓN MÁXIMA POR CONECTOR: 0.4 DB; APLICACIONES: TELECOMUNICACIONES, LAZOS DE FIBRA, REDES LAN, CATV, MONITOREO CON FIBRA ÓPTICA, PRUEBAS DE INSTRUMENTOS
315 | FICA | LABORATORIO DE COMUNICACIONES Y FIBRA ÓPTICA | FABIAN CUZME | 1010106.452.00029 | SPLITER 1X4 | TECNOLOGÍA TIPO PLC (PLANAR WAVELENGHT COUPLING); RADIO DE SPLITTEO: SIMÉTRICO; SPLITTER 1X4: 1 ENTRADA Y 4 SALIDAS.; PRESENTACIÓN TIPO TUBILLO METÁLICO; FIBRA SM (G.657A O G.652D) CON CUBIERTA DE 900UM Y CON CONECTORES FC, SC O ST; PÉRDIDA DE INSERCIÓN (SIN CONSIDERAR CONECTOR): 7 DB; UNIFORMIDAD DEL CANAL: 0.8 DB; PDL: 0.3 DB; LONGITUD DE ONDA DE OPERACIÓN: 1260NM A 1650 NM; PÉRDIDA DE RETORNO: 55 DB; DIRECTIVIDAD:55 DB; TEMPERATURA DE OPERACIÓN: -40 A +85ºC; TEMPERATURA DE ALMACENAMIENTO: -40 A +85ºC; PÉRDIDA DE INSERCIÓN MÁXIMA POR CONECTOR: 0.4 DB; APLICACIONES: TELECOMUNICACIONES, LAZOS DE FIBRA, REDES LAN, CATV, MONITOREO CON FIBRA ÓPTICA, PRUEBAS DE INSTRUMENTOS
316 | FICA | LABORATORIO DE COMUNICACIONES Y FIBRA ÓPTICA | FABIAN CUZME | 1010106.452.00030 | SPLITER 1X4 | TECNOLOGÍA TIPO PLC (PLANAR WAVELENGHT COUPLING); RADIO DE SPLITTEO: SIMÉTRICO; SPLITTER 1X4: 1 ENTRADA Y 4 SALIDAS.; PRESENTACIÓN TIPO TUBILLO METÁLICO; FIBRA SM (G.657A O G.652D) CON CUBIERTA DE 900UM Y CON CONECTORES FC, SC O ST; PÉRDIDA DE INSERCIÓN (SIN CONSIDERAR CONECTOR): 7 DB; UNIFORMIDAD DEL CANAL: 0.8 DB; PDL: 0.3 DB; LONGITUD DE ONDA DE OPERACIÓN: 1260NM A 1650 NM; PÉRDIDA DE RETORNO: 55 DB; DIRECTIVIDAD:55 DB; TEMPERATURA DE OPERACIÓN: -40 A +85ºC; TEMPERATURA DE ALMACENAMIENTO: -40 A +85ºC; PÉRDIDA DE INSERCIÓN MÁXIMA POR CONECTOR: 0.4 DB; APLICACIONES: TELECOMUNICACIONES, LAZOS DE FIBRA, REDES LAN, CATV, MONITOREO CON FIBRA ÓPTICA, PRUEBAS DE INSTRUMENTOS
317 | FICA | LABORATORIO DE COMUNICACIONES Y FIBRA ÓPTICA | FABIAN CUZME | 1010106.452.00023 | SPLITER 1X8 | TECNOLOGÍA TIPO PLC (PLANAR WAVELENGHT COUPLING); RADIO DE SPLITTEO: SIMÉTRICO; SPLITTER 1X8: 1 ENTRADA Y 8 SALIDAS.; PRESENTACIÓN TIPO TUBILLO METÁLICO; FIBRA SM (G.657A O G.652D) CON CUBIERTA DE 900UM Y CON CONECTORES FC, SC O ST; PÉRDIDA DE INSERCIÓN (SIN CONSIDERAR CONECTOR): 10.3 DB; UNIFORMIDAD DEL CANAL: 1 DB; PDL: 0.3 DB; LONGITUD DE ONDA DE OPERACIÓN: 1260NM A 1650 NM; PÉRDIDA DE RETORNO: 55 DB; DIRECTIVIDAD:55 DB; TEMPERATURA DE OPERACIÓN: -40 A +85ºC; TEMPERATURA DE ALMACENAMIENTO: -40 A +85ºC; PÉRDIDA DE INSERCIÓN MÁXIMA POR CONECTOR: 0.4 DB; APLICACIONES: TELECOMUNICACIONES, LAZOS DE FIBRA, REDES LAN, CATV, MONITOREO CON FIBRA ÓPTICA, PRUEBAS DE INSTRUMENTOS
318 | FICA | LABORATORIO DE COMUNICACIONES Y FIBRA ÓPTICA | FABIAN CUZME | 1010106.452.00024 | SPLITER 1X8 | TECNOLOGÍA TIPO PLC (PLANAR WAVELENGHT COUPLING); RADIO DE SPLITTEO: SIMÉTRICO; SPLITTER 1X8: 1 ENTRADA Y 8 SALIDAS.; PRESENTACIÓN TIPO TUBILLO METÁLICO; FIBRA SM (G.657A O G.652D) CON CUBIERTA DE 900UM Y CON CONECTORES FC, SC O ST; PÉRDIDA DE INSERCIÓN (SIN CONSIDERAR CONECTOR): 10.3 DB; UNIFORMIDAD DEL CANAL: 1 DB; PDL: 0.3 DB; LONGITUD DE ONDA DE OPERACIÓN: 1260NM A 1650 NM; PÉRDIDA DE RETORNO: 55 DB; DIRECTIVIDAD:55 DB; TEMPERATURA DE OPERACIÓN: -40 A +85ºC; TEMPERATURA DE ALMACENAMIENTO: -40 A +85ºC; PÉRDIDA DE INSERCIÓN MÁXIMA POR CONECTOR: 0.4 DB; APLICACIONES: TELECOMUNICACIONES, LAZOS DE FIBRA, REDES LAN, CATV, MONITOREO CON FIBRA ÓPTICA, PRUEBAS DE INSTRUMENTOS
319 | FICA | LABORATORIO DE COMUNICACIONES Y FIBRA ÓPTICA | FABIAN CUZME | 1010106.452.00025 | SPLITER 1X8 | TECNOLOGÍA TIPO PLC (PLANAR WAVELENGHT COUPLING); RADIO DE SPLITTEO: SIMÉTRICO; SPLITTER 1X8: 1 ENTRADA Y 8 SALIDAS.; PRESENTACIÓN TIPO TUBILLO METÁLICO; FIBRA SM (G.657A O G.652D) CON CUBIERTA DE 900UM Y CON CONECTORES FC, SC O ST; PÉRDIDA DE INSERCIÓN (SIN CONSIDERAR CONECTOR): 10.3 DB; UNIFORMIDAD DEL CANAL: 1 DB; PDL: 0.3 DB; LONGITUD DE ONDA DE OPERACIÓN: 1260NM A 1650 NM; PÉRDIDA DE RETORNO: 55 DB; DIRECTIVIDAD:55 DB; TEMPERATURA DE OPERACIÓN: -40 A +85ºC; TEMPERATURA DE ALMACENAMIENTO: -40 A +85ºC; PÉRDIDA DE INSERCIÓN MÁXIMA POR CONECTOR: 0.4 DB; APLICACIONES: TELECOMUNICACIONES, LAZOS DE FIBRA, REDES LAN, CATV, MONITOREO CON FIBRA ÓPTICA, PRUEBAS DE INSTRUMENTOS
320 | FICA | LABORATORIO DE COMUNICACIONES Y FIBRA ÓPTICA | FABIAN CUZME | 1010106.452.00026 | SPLITER 1X8 | TECNOLOGÍA TIPO PLC (PLANAR WAVELENGHT COUPLING); RADIO DE SPLITTEO: SIMÉTRICO; SPLITTER 1X8: 1 ENTRADA Y 8 SALIDAS.; PRESENTACIÓN TIPO TUBILLO METÁLICO; FIBRA SM (G.657A O G.652D) CON CUBIERTA DE 900UM Y CON CONECTORES FC, SC O ST; PÉRDIDA DE INSERCIÓN (SIN CONSIDERAR CONECTOR): 10.3 DB; UNIFORMIDAD DEL CANAL: 1 DB; PDL: 0.3 DB; LONGITUD DE ONDA DE OPERACIÓN: 1260NM A 1650 NM; PÉRDIDA DE RETORNO: 55 DB; DIRECTIVIDAD:55 DB; TEMPERATURA DE OPERACIÓN: -40 A +85ºC; TEMPERATURA DE ALMACENAMIENTO: -40 A +85ºC; PÉRDIDA DE INSERCIÓN MÁXIMA POR CONECTOR: 0.4 DB; APLICACIONES: TELECOMUNICACIONES, LAZOS DE FIBRA, REDES LAN, CATV, MONITOREO CON FIBRA ÓPTICA, PRUEBAS DE INSTRUMENTOS
321 | FICA | LABORATORIO DE COMUNICACIONES Y FIBRA ÓPTICA | FABIAN CUZME | 1410106.452.00023 | SPLITTER 1X2 | TECNOLOGÍA TIPO PLC (PLANAR WAVELENGHT COUPLING); RADIO DE SPLITTEO: SIMÉTRICO; SPLITTER 1X2: 1 ENTRADA Y 2 SALIDAS.; PRESENTACIÓN TIPO TUBILLO METÁLICO; FIBRA SM (G.657A O G.652D) CON CUBIERTA DE 900UM Y CON CONECTORES FC, SC O ST; PÉRDIDA DE INSERCIÓN (SIN CONSIDERAR CONECTOR): 3.9 DB; UNIFORMIDAD DEL CANAL: 0.6 DB; PDL: 0.2 DB; LONGITUD DE ONDA DE OPERACIÓN: 1260NM A 1650 NM; PÉRDIDA DE RETORNO: 55 DB; DIRECTIVIDAD:55 DB; TEMPERATURA DE OPERACIÓN: -40 A +85ºC; TEMPERATURA DE ALMACENAMIENTO: -40 A +85ºC; PÉRDIDA DE INSERCIÓN MÁXIMA POR CONECTOR: 0.4 DB;APLICACIONES: TELECOMUNICACIONES, LAZOS DE FIBRA, REDES LAN, CATV, MONITOREO CON FIBRA ÓPTICA, PRUEBAS DE INSTRUMENTOS
322 | FICA | LABORATORIO DE COMUNICACIONES Y FIBRA ÓPTICA | FABIAN CUZME | 1410106.452.00024 | SPLITTER 1X2 | TECNOLOGÍA TIPO PLC (PLANAR WAVELENGHT COUPLING); RADIO DE SPLITTEO: SIMÉTRICO; SPLITTER 1X2: 1 ENTRADA Y 2 SALIDAS.; PRESENTACIÓN TIPO TUBILLO METÁLICO; FIBRA SM (G.657A O G.652D) CON CUBIERTA DE 900UM Y CON CONECTORES FC, SC O ST; PÉRDIDA DE INSERCIÓN (SIN CONSIDERAR CONECTOR): 3.9 DB; UNIFORMIDAD DEL CANAL: 0.6 DB; PDL: 0.2 DB; LONGITUD DE ONDA DE OPERACIÓN: 1260NM A 1650 NM; PÉRDIDA DE RETORNO: 55 DB; DIRECTIVIDAD:55 DB; TEMPERATURA DE OPERACIÓN: -40 A +85ºC; TEMPERATURA DE ALMACENAMIENTO: -40 A +85ºC; PÉRDIDA DE INSERCIÓN MÁXIMA POR CONECTOR: 0.4 DB; APLICACIONES: TELECOMUNICACIONES, LAZOS DE FIBRA, REDES LAN, CATV, MONITOREO CON FIBRA ÓPTICA, PRUEBAS DE INSTRUMENTOS
323 | FICA | LABORATORIO DE COMUNICACIONES Y FIBRA ÓPTICA | FABIAN CUZME | 1410106.452.00025 | SPLITTER 1X2 | TECNOLOGÍA TIPO PLC (PLANAR WAVELENGHT COUPLING); RADIO DE SPLITTEO: SIMÉTRICO; SPLITTER 1X2: 1 ENTRADA Y 2 SALIDAS.; PRESENTACIÓN TIPO TUBILLO METÁLICO; FIBRA SM (G.657A O G.652D) CON CUBIERTA DE 900UM Y CON CONECTORES FC, SC O ST; PÉRDIDA DE INSERCIÓN (SIN CONSIDERAR CONECTOR): 3.9 DB; UNIFORMIDAD DEL CANAL: 0.6 DB; PDL: 0.2 DB; LONGITUD DE ONDA DE OPERACIÓN: 1260NM A 1650 NM; PÉRDIDA DE RETORNO: 55 DB; DIRECTIVIDAD:55 DB; TEMPERATURA DE OPERACIÓN: -40 A +85ºC; TEMPERATURA DE ALMACENAMIENTO: -40 A +85ºC; PÉRDIDA DE INSERCIÓN MÁXIMA POR CONECTOR: 0.4 DB; APLICACIONES: TELECOMUNICACIONES, LAZOS DE FIBRA, REDES LAN, CATV, MONITOREO CON FIBRA ÓPTICA, PRUEBAS DE INSTRUMENTOS
324 | FICA | LABORATORIO DE COMUNICACIONES Y FIBRA ÓPTICA | FABIAN CUZME | 1410106.452.00026 | SPLITTER 1X2 | TECNOLOGÍA TIPO PLC (PLANAR WAVELENGHT COUPLING); RADIO DE SPLITTEO: SIMÉTRICO; SPLITTER 1X2: 1 ENTRADA Y 2 SALIDAS.; PRESENTACIÓN TIPO TUBILLO METÁLICO; FIBRA SM (G.657A O G.652D) CON CUBIERTA DE 900UM Y CON CONECTORES FC, SC O ST; PÉRDIDA DE INSERCIÓN (SIN CONSIDERAR CONECTOR): 3.9 DB; UNIFORMIDAD DEL CANAL: 0.6 DB; PDL: 0.2 DB; LONGITUD DE ONDA DE OPERACIÓN: 1260NM A 1650 NM; PÉRDIDA DE RETORNO: 55 DB; DIRECTIVIDAD:55 DB; TEMPERATURA DE OPERACIÓN: -40 A +85ºC; TEMPERATURA DE ALMACENAMIENTO: -40 A +85ºC; PÉRDIDA DE INSERCIÓN MÁXIMA POR CONECTOR: 0.4 DB; APLICACIONES: TELECOMUNICACIONES, LAZOS DE FIBRA, REDES LAN, CATV, MONITOREO CON FIBRA ÓPTICA, PRUEBAS DE INSTRUMENTOS
325 | FICA | LABORATORIO DE CONTROL | JHONNY JAVIER BARZOLA IZA JAIRO ANDRÉS REVELO GER | 141010404300372 | CAMARA TERMOGRÁFICA | CAMARA TERMOGRÁFICA DE ALTA GAMA, RESOLUCIÓN 7,8MRAD, RESOLUCIÓN DE 80X 60 4800 PÍXELES, PROFUNDIDAD DE CAMPO DE 128:1
326 | FICA | LABORATORIO DE CONTROL | JHONNY JAVIER BARZOLA IZA JAIRO ANDRÉS REVELO GER | 141010406600026 | CONTROLADOR DE PESO DE GALGAS | CAPACIDAD DE 15G A 8KG, ESCALÓN DE VERIFICACIÓN E>0,5GP, PRECISIÓN (3)>+-0,007G
327 | FICA | LABORATORIO DE CONTROL | JHONNY JAVIER BARZOLA IZA JAIRO ANDRÉS REVELO GER | 141010406600027 | CONTROLADOR DE PESO DE GALGAS | CAPACIDAD DE 15G A 8KG, ESCALÓN DE VERIFICACIÓN E>0,5GP, PRECISIÓN (3)>+-0,007G
328 | FICA | LABORATORIO DE CONTROL | JHONNY JAVIER BARZOLA IZA JAIRO ANDRÉS REVELO GER | 141010406600028 | CONTROLADOR DE PESO DE GALGAS | CAPACIDAD DE 15G A 8KG, ESCALÓN DE VERIFICACIÓN E>0,5GP, PRECISIÓN (3)>+-0,007G
329 | FICA | LABORATORIO DE CONTROL | JHONNY JAVIER BARZOLA IZA JAIRO ANDRÉS REVELO GER | 141010406600029 | CONTROLADOR DE PESO DE GALGAS | CAPACIDAD DE 15G A 8KG, ESCALÓN DE VERIFICACIÓN E>0,5GP, PRECISIÓN (3)>+-0,007G
330 | FICA | LABORATORIO DE CONTROL | JHONNY JAVIER BARZOLA IZA JAIRO ANDRÉS REVELO GER | 141010406600030 | CONTROLADOR DE PESO DE GALGAS | CAPACIDAD DE 15G A 8KG, ESCALÓN DE VERIFICACIÓN E>0,5GP, PRECISIÓN (3)>+-0,007G
331 | FICA | LABORATORIO DE CONTROL | JHONNY JAVIER BARZOLA IZA JAIRO ANDRÉS REVELO GER | 141010406600031 | CONTROLADOR DE PESO DE GALGAS | CAPACIDAD DE 15G A 8KG, ESCALÓN DE VERIFICACIÓN E>0,5GP, PRECISIÓN (3)>+-0,007G
332 | FICA | LABORATORIO DE CONTROL | JHONNY JAVIER BARZOLA IZA JAIRO ANDRÉS REVELO GER | 141010406600032 | CONTROLADOR DE PESO DE GALGAS | CAPACIDAD DE 15G A 8KG, ESCALÓN DE VERIFICACIÓN E>0,5GP, PRECISIÓN (3)>+-0,007G
333 | FICA | LABORATORIO DE CONTROL | JHONNY JAVIER BARZOLA IZA JAIRO ANDRÉS REVELO GER | 141010406600033 | CONTROLADOR DE PESO DE GALGAS | CAPACIDAD DE 15G A 8KG, ESCALÓN DE VERIFICACIÓN E>0,5GP, PRECISIÓN (3)>+-0,007G
334 | FICA | LABORATORIO DE CONTROL | JHONNY JAVIER BARZOLA IZA JAIRO ANDRÉS REVELO GER | 141010745300913 | CONTROLADOR LOGICO PROGRAMABLE | PANTALLA DE 7 PULGADAS, ALIMENTACION A 120 V FUENTE DE PODER DC Y SIMULADOR
335 | FICA | LABORATORIO DE CONTROL | JHONNY JAVIER BARZOLA IZA JAIRO ANDRÉS REVELO GER | 141010745300914 | CONTROLADOR LOGICO PROGRAMABLE | PANTALLA DE 7 PULGADAS, ALIMENTACION A 120 V FUENTE DE PODER DC Y SIMULADOR
336 | FICA | LABORATORIO DE CONTROL | JHONNY JAVIER BARZOLA IZA JAIRO ANDRÉS REVELO GER | 141010745300915 | CONTROLADOR LOGICO PROGRAMABLE | PANTALLA DE 7 PULGADAS, ALIMENTACION A 120 V FUENTE DE PODER DC Y SIMULADOR
337 | FICA | LABORATORIO DE CONTROL | JHONNY JAVIER BARZOLA IZA JAIRO ANDRÉS REVELO GER | 141010419100036 | CONVERTIDOR SERIAL | ALIMENTACIÓN DE 9 A 24 V, CONFIGURACIÓN POR WEB HTTP, MODO TCP SERVER-TCP CLIENT,CONVERTIDOR DE 2 PUERTOS 1XRS232, 1XRS4
338 | FICA | LABORATORIO DE CONTROL | JHONNY JAVIER BARZOLA IZA JAIRO ANDRÉS REVELO GER | 141010419100037 | CONVERTIDOR SERIAL | ALIMENTACIÓN DE 9 A 24 V, CONFIGURACIÓN POR WEB HTTP, MODO TCP SERVER-TCP CLIENT,CONVERTIDOR DE 2 PUERTOS 1XRS232, 1XRS5
339 | FICA | LABORATORIO DE CONTROL | JHONNY JAVIER BARZOLA IZA JAIRO ANDRÉS REVELO GER | 141010419100071 | ENCODER | TTIPO DE CONECTOR V8, SALIDA ANALÓGICA, VALOR ACTUALY UMBRAL
340 | FICA | LABORATORIO DE CONTROL | JHONNY JAVIER BARZOLA IZA JAIRO ANDRÉS REVELO GER | 141010419100072 | ENCODER | TTIPO DE CONECTOR V8, SALIDA ANALÓGICA, VALOR ACTUALY UMBRAL
341 | FICA | LABORATORIO DE CONTROL | JHONNY JAVIER BARZOLA IZA JAIRO ANDRÉS REVELO GER | 141010419100073 | ENCODER | TTIPO DE CONECTOR V8, SALIDA ANALÓGICA, VALOR ACTUALY UMBRAL
342 | FICA | LABORATORIO DE CONTROL | JHONNY JAVIER BARZOLA IZA JAIRO ANDRÉS REVELO GER | 141010419100074 | ENCODER | TTIPO DE CONECTOR V8, SALIDA ANALÓGICA, VALOR ACTUALY UMBRAL
343 | FICA | LABORATORIO DE CONTROL | JHONNY JAVIER BARZOLA IZA JAIRO ANDRÉS REVELO GER | 911130047300019 | MAQUETA DE TRANSPORTADOR DE CAJAS DE BANANO | ALIMENTACIÓN A 120 V, MAQUETA TRASPORTADORA DE BANANO CONTROLADA MEDIANTE PLC LOGO
344 | FICA | LABORATORIO DE CONTROL | JHONNY JAVIER BARZOLA IZA JAIRO ANDRÉS REVELO GER | 141010419100070 | MEDIDOR DE ENERGÍA TRIFÁSICA | TENSIÓN DE ALIMENTACIÓN 110-480 V, TOLERANCIA DEL 10%, FRECUENCIA DE 45 A 65 HZ, COMUNICACIONES PUERTO RS-485, PROTOCOLO MODBUS RTU
345 | FICA | LABORATORIO DE CONTROL | JHONNY JAVIER BARZOLA IZA JAIRO ANDRÉS REVELO GER | 141010419100069 | MEDIDOR DE ENERGÍA TRIFÁSICA | TENSIÓN DE ALIMENTACIÓN 110-480 V, TOLERANCIA DEL 10%, FRECUENCIA DE 45 A 65 HZ, COMUNICACIONES PUERTO RS-485, PROTOCOLO MODBUS RTU
346 | FICA | LABORATORIO DE CONTROL | JHONNY JAVIER BARZOLA IZA JAIRO ANDRÉS REVELO GER | 141010419100056 | MEDIDOR DE PUENTE | MEDICIÓN DE CAPACITANCIA MÁXIMA 2000 MICROF, RESISTENCIA MÁXIMA 20 MOHMIOS, INDUCTANCIA MÁXIMA 200H
347 | FICA | LABORATORIO DE CONTROL | JHONNY JAVIER BARZOLA IZA JAIRO ANDRÉS REVELO GER | 141010419100057 | MEDIDOR DE PUENTE | MEDICIÓN DE CAPACITANCIA MÁXIMA 2000 MICROF, RESISTENCIA MÁXIMA 20 MOHMIOS, INDUCTANCIA MÁXIMA 200H
348 | FICA | LABORATORIO DE CONTROL | JHONNY JAVIER BARZOLA IZA JAIRO ANDRÉS REVELO GER | 141010419100058 | MEDIDOR DE PUENTE | MEDICIÓN DE CAPACITANCIA MÁXIMA 2000 MICROF, RESISTENCIA MÁXIMA 20 MOHMIOS, INDUCTANCIA MÁXIMA 200H
349 | FICA | LABORATORIO DE CONTROL | JHONNY JAVIER BARZOLA IZA JAIRO ANDRÉS REVELO GER | 141010419100059 | MEDIDOR DE PUENTE | MEDICIÓN DE CAPACITANCIA MÁXIMA 2000 MICROF, RESISTENCIA MÁXIMA 20 MOHMIOS, INDUCTANCIA MÁXIMA 200H
350 | FICA | LABORATORIO DE CONTROL | JHONNY JAVIER BARZOLA IZA JAIRO ANDRÉS REVELO GER | 141010419100060 | MEDIDOR DE PUENTE | MEDICIÓN DE CAPACITANCIA MÁXIMA 2000 MICROF, RESISTENCIA MÁXIMA 20 MOHMIOS, INDUCTANCIA MÁXIMA 200H
351 | FICA | LABORATORIO DE CONTROL | JHONNY JAVIER BARZOLA IZA JAIRO ANDRÉS REVELO GER |  | MESA EN TUBO | ESTRUCTURA METÁLICA SUPERFICIE DE MADERA
352 | FICA | LABORATORIO DE CONTROL | JHONNY JAVIER BARZOLA IZA JAIRO ANDRÉS REVELO GER | 141010445001680 | MÓDULO DIDÁCTICO PARA PRUEBAS NEUMÁTICAS | ALIMENTACIÓN MONOFÁSICA 120 V, 6 CILINDROS DE PRESIÓN EM-S - 1 MANÓMETRO- 6 BOMBAS DE PRESIÓN EM-S - COMPRESOR PORTEN - 1 PANTALLA LCD- 2 SELECTRORES-2 PULSADORES - 7 LUCES PILOTO
353 | FICA | LABORATORIO DE CONTROL | JHONNY JAVIER BARZOLA IZA JAIRO ANDRÉS REVELO GER | 14101042130013 | MOTOR TRIF1645 | MOTOR TRIFÁSICO 220 V, VELOCIDAD DE 1645 RPM Y POTENCIA DE 0,5 HP, CONEXIÓN ESTRELLA/DELTA
354 | FICA | LABORATORIO DE CONTROL | JHONNY JAVIER BARZOLA IZA JAIRO ANDRÉS REVELO GER | 14101042130009 | MOTOR TRIF1646 | MOTOR TRIFÁSICO 220 V, VELOCIDAD DE 1645 RPM Y POTENCIA DE 0,5 HP, CONEXIÓN ESTRELLA/DELTA
355 | FICA | LABORATORIO DE CONTROL | JHONNY JAVIER BARZOLA IZA JAIRO ANDRÉS REVELO GER | 14101042130011 | MOTOR TRIF1647 | MOTOR TRIFÁSICO 220 V, VELOCIDAD DE 1645 RPM Y POTENCIA DE 0,5 HP, CONEXIÓN ESTRELLA/DELTA
356 | FICA | LABORATORIO DE CONTROL | JHONNY JAVIER BARZOLA IZA JAIRO ANDRÉS REVELO GER | 141010421200040 | MULTIMETRO | FUNCIÓN AUTOVOLT PARA SELECCIÓN AUTOMÁTICA DE LA TENSIÓN, VOLTAJE MAXIMO 600 V, MIDE RESISTENCIA, CONTINUIDAD, FRECUENCIA
357 | FICA | LABORATORIO DE CONTROL | JHONNY JAVIER BARZOLA IZA JAIRO ANDRÉS REVELO GER | 141010421200041 | MULTIMETRO | FUNCIÓN AUTOVOLT PARA SELECCIÓN AUTOMÁTICA DE LA TENSIÓN, VOLTAJE MAXIMO 600 V, MIDE RESISTENCIA, CONTINUIDAD, FRECUENCIA
358 | FICA | LABORATORIO DE CONTROL | JHONNY JAVIER BARZOLA IZA JAIRO ANDRÉS REVELO GER | 141010421200042 | MULTIMETRO | FUNCIÓN AUTOVOLT PARA SELECCIÓN AUTOMÁTICA DE LA TENSIÓN, VOLTAJE MAXIMO 600 V, MIDE RESISTENCIA, CONTINUIDAD, FRECUENCIA
359 | FICA | LABORATORIO DE CONTROL | JHONNY JAVIER BARZOLA IZA JAIRO ANDRÉS REVELO GER | 141010421200043 | MULTIMETRO | FUNCIÓN AUTOVOLT PARA SELECCIÓN AUTOMÁTICA DE LA TENSIÓN, VOLTAJE MAXIMO 600 V, MIDE RESISTENCIA, CONTINUIDAD, FRECUENCIA
360 | FICA | LABORATORIO DE CONTROL | JHONNY JAVIER BARZOLA IZA JAIRO ANDRÉS REVELO GER | 141010421200044 | MULTIMETRO | FUNCIÓN AUTOVOLT PARA SELECCIÓN AUTOMÁTICA DE LA TENSIÓN, VOLTAJE MAXIMO 600 V, MIDE RESISTENCIA, CONTINUIDAD, FRECUENCIA
361 | FICA | LABORATORIO DE CONTROL | JHONNY JAVIER BARZOLA IZA JAIRO ANDRÉS REVELO GER | 141010421200045 | MULTIMETRO | FUNCIÓN AUTOVOLT PARA SELECCIÓN AUTOMÁTICA DE LA TENSIÓN, VOLTAJE MAXIMO 600 V, MIDE RESISTENCIA, CONTINUIDAD, FRECUENCIA
362 | FICA | LABORATORIO DE CONTROL | JHONNY JAVIER BARZOLA IZA JAIRO ANDRÉS REVELO GER | 141010421200046 | MULTIMETRO | FUNCIÓN AUTOVOLT PARA SELECCIÓN AUTOMÁTICA DE LA TENSIÓN, VOLTAJE MAXIMO 600 V, MIDE RESISTENCIA, CONTINUIDAD, FRECUENCIA
363 | FICA | LABORATORIO DE CONTROL | JHONNY JAVIER BARZOLA IZA JAIRO ANDRÉS REVELO GER | 141010421200047 | MULTIMETRO | FUNCIÓN AUTOVOLT PARA SELECCIÓN AUTOMÁTICA DE LA TENSIÓN, VOLTAJE MAXIMO 600 V, MIDE RESISTENCIA, CONTINUIDAD, FRECUENCIA
364 | FICA | LABORATORIO DE CONTROL | JHONNY JAVIER BARZOLA IZA JAIRO ANDRÉS REVELO GER | 141010421200048 | MULTIMETRO | FUNCIÓN AUTOVOLT PARA SELECCIÓN AUTOMÁTICA DE LA TENSIÓN, VOLTAJE MAXIMO 600 V, MIDE RESISTENCIA, CONTINUIDAD, FRECUENCIA
365 | FICA | LABORATORIO DE CONTROL | JHONNY JAVIER BARZOLA IZA JAIRO ANDRÉS REVELO GER | 141010421200049 | MULTIMETRO | FUNCIÓN AUTOVOLT PARA SELECCIÓN AUTOMÁTICA DE LA TENSIÓN, VOLTAJE MAXIMO 600 V, MIDE RESISTENCIA, CONTINUIDAD, FRECUENCIA
366 | FICA | LABORATORIO DE CONTROL | JHONNY JAVIER BARZOLA IZA JAIRO ANDRÉS REVELO GER | 141010419100040 | PINZA EMPERIMÉTRICA | MEDICIÓN DE CORRIENTE CA DE 400A, MEDICIÓN DE TENSIÓN CC Y CA DE 600V, RESISTENCIA 40 KOHM
367 | FICA | LABORATORIO DE CONTROL | JHONNY JAVIER BARZOLA IZA JAIRO ANDRÉS REVELO GER | 141010419100041 | PINZA EMPERIMÉTRICA | MEDICIÓN DE CORRIENTE CA DE 400A, MEDICIÓN DE TENSIÓN CC Y CA DE 600V, RESISTENCIA 40 KOHM
368 | FICA | LABORATORIO DE CONTROL | JHONNY JAVIER BARZOLA IZA JAIRO ANDRÉS REVELO GER | 141010419100042 | PINZA EMPERIMÉTRICA | MEDICIÓN DE CORRIENTE CA DE 400A, MEDICIÓN DE TENSIÓN CC Y CA DE 600V, RESISTENCIA 40 KOHM
369 | FICA | LABORATORIO DE CONTROL | JHONNY JAVIER BARZOLA IZA JAIRO ANDRÉS REVELO GER | 141010419100043 | PINZA EMPERIMÉTRICA | MEDICIÓN DE CORRIENTE CA DE 400A, MEDICIÓN DE TENSIÓN CC Y CA DE 600V, RESISTENCIA 40 KOHM
370 | FICA | LABORATORIO DE CONTROL | JHONNY JAVIER BARZOLA IZA JAIRO ANDRÉS REVELO GER | 141010419100044 | PINZA EMPERIMÉTRICA | MEDICIÓN DE CORRIENTE CA DE 400A, MEDICIÓN DE TENSIÓN CC Y CA DE 600V, RESISTENCIA 40 KOHM
371 | FICA | LABORATORIO DE CONTROL | JHONNY JAVIER BARZOLA IZA JAIRO ANDRÉS REVELO GER | 141010419100045 | PINZA EMPERIMÉTRICA | MEDICIÓN DE CORRIENTE CA DE 400A, MEDICIÓN DE TENSIÓN CC Y CA DE 600V, RESISTENCIA 40 KOHM
372 | FICA | LABORATORIO DE CONTROL | JHONNY JAVIER BARZOLA IZA JAIRO ANDRÉS REVELO GER | 141010419100046 | PINZA EMPERIMÉTRICA | MEDICIÓN DE CORRIENTE CA DE 400A, MEDICIÓN DE TENSIÓN CC Y CA DE 600V, RESISTENCIA 40 KOHM
373 | FICA | LABORATORIO DE CONTROL | JHONNY JAVIER BARZOLA IZA JAIRO ANDRÉS REVELO GER | 141010419100047 | PINZA EMPERIMÉTRICA | MEDICIÓN DE CORRIENTE CA DE 400A, MEDICIÓN DE TENSIÓN CC Y CA DE 600V, RESISTENCIA 40 KOHM
374 | FICA | LABORATORIO DE CONTROL | JHONNY JAVIER BARZOLA IZA JAIRO ANDRÉS REVELO GER | 14101070030368 | PROYECTOR DE VIDEO | MARCA: MITSUBISHI - MODELO: XD250U - CUN (NUMERO DE SERIE): VALOR PERSONALIZADO - 8013347 COLOR: BLANCO -
375 | FICA | LABORATORIO DE CONTROL | JHONNY JAVIER BARZOLA IZA JAIRO ANDRÉS REVELO GER | 141010419100061 | SENSOR DE PROXIMIDAD FOTOELECTRICO | RANGO DE TEMPERATURA (F) -22 A 55 (-13 A 131F), PROTECCIÓN DE SOBRECARGA, CORTOCIRCUITO Y POLARIDAD INVERSA, FRECUENCIA DE OPERACIÓN DE 500HZ, 12 A 24 VOLTIOS VDC
376 | FICA | LABORATORIO DE CONTROL | JHONNY JAVIER BARZOLA IZA JAIRO ANDRÉS REVELO GER | 141010419100062 | SENSOR DE PROXIMIDAD FOTOELECTRICO | RANGO DE TEMPERATURA (F) -22 A 55 (-13 A 131F), PROTECCIÓN DE SOBRECARGA, CORTOCIRCUITO Y POLARIDAD INVERSA, FRECUENCIA DE OPERACIÓN DE 500HZ, 12 A 24 VOLTIOS VDC
377 | FICA | LABORATORIO DE CONTROL | JHONNY JAVIER BARZOLA IZA JAIRO ANDRÉS REVELO GER | 141010419100063 | SENSOR DE PROXIMIDAD FOTOELECTRICO | RANGO DE TEMPERATURA (F) -22 A 55 (-13 A 131F), PROTECCIÓN DE SOBRECARGA, CORTOCIRCUITO Y POLARIDAD INVERSA, FRECUENCIA DE OPERACIÓN DE 500HZ, 12 A 24 VOLTIOS VDC
378 | FICA | LABORATORIO DE CONTROL | JHONNY JAVIER BARZOLA IZA JAIRO ANDRÉS REVELO GER | 141010419100064 | SENSOR DE PROXIMIDAD FOTOELECTRICO | RANGO DE TEMPERATURA (F) -22 A 55 (-13 A 131F), PROTECCIÓN DE SOBRECARGA, CORTOCIRCUITO Y POLARIDAD INVERSA, FRECUENCIA DE OPERACIÓN DE 500HZ, 12 A 24 VOLTIOS VDC
379 | FICA | LABORATORIO DE CONTROL | JHONNY JAVIER BARZOLA IZA JAIRO ANDRÉS REVELO GER | 141010419100065 | SENSOR DE PROXIMIDAD FOTOELECTRICO | RANGO DE TEMPERATURA (F) -22 A 55 (-13 A 131F), PROTECCIÓN DE SOBRECARGA, CORTOCIRCUITO Y POLARIDAD INVERSA, FRECUENCIA DE OPERACIÓN DE 500HZ, 12 A 24 VOLTIOS VDC
380 | FICA | LABORATORIO DE CONTROL | JHONNY JAVIER BARZOLA IZA JAIRO ANDRÉS REVELO GER | 141010419100066 | SENSOR DE PROXIMIDAD FOTOELECTRICO | RANGO DE TEMPERATURA (F) -22 A 55 (-13 A 131F), PROTECCIÓN DE SOBRECARGA, CORTOCIRCUITO Y POLARIDAD INVERSA, FRECUENCIA DE OPERACIÓN DE 500HZ, 12 A 24 VOLTIOS VDC
381 | FICA | LABORATORIO DE CONTROL | JHONNY JAVIER BARZOLA IZA JAIRO ANDRÉS REVELO GER | 141010419100067 | SENSOR DE PROXIMIDAD FOTOELECTRICO | RANGO DE TEMPERATURA (F) -22 A 55 (-13 A 131F), PROTECCIÓN DE SOBRECARGA, CORTOCIRCUITO Y POLARIDAD INVERSA, FRECUENCIA DE OPERACIÓN DE 500HZ, 12 A 24 VOLTIOS VDC
382 | FICA | LABORATORIO DE CONTROL | JHONNY JAVIER BARZOLA IZA JAIRO ANDRÉS REVELO GER | 141010419100068 | SENSOR DE PROXIMIDAD FOTOELECTRICO | RANGO DE TEMPERATURA (F) -22 A 55 (-13 A 131F), PROTECCIÓN DE SOBRECARGA, CORTOCIRCUITO Y POLARIDAD INVERSA, FRECUENCIA DE OPERACIÓN DE 500HZ, 12 A 24 VOLTIOS VDC
383 | FICA | LABORATORIO DE CONTROL | JHONNY JAVIER BARZOLA IZA JAIRO ANDRÉS REVELO GER | 14101033260044 | SISTEMA DE BANDA TRANSPORTADORA | ALIMENTACIÓN A 120 V,6 BOMBAS – PLC LOGO - 1 MOTOR WMO- 2 SISTEMAS DE POLEAS- 3 TUBOS DE PRESIÓN - 4 PULSADORES - 1 SELECTOR - 2 LUCES PILOTO
384 | FICA | LABORATORIO DE CONTROL | JHONNY JAVIER BARZOLA IZA JAIRO ANDRÉS REVELO GER | 141010615800060 | TACOMETRO DIGITAL | TACOMETRO DE MEDICIÓN ROTACIONAL O VELOCIDAD DE SUPERFICIE CON CONTACTO Y SIN CONTACTO, FEUENTE E ALIMENTCAION BATERIA DE 9 V, RANGO DE ROTACIÓN SIN CONTATO DE 10 A 99,999 RPM Y RANGO DE ROTACIÓN DE CONTACTO DE 10 A 19,999 RPM
385 | FICA | LABORATORIO DE CONTROL | JHONNY JAVIER BARZOLA IZA JAIRO ANDRÉS REVELO GER | 141010615800061 | TACOMETRO DIGITAL | TACOMETRO DE MEDICIÓN ROTACIONAL O VELOCIDAD DE SUPERFICIE CON CONTACTO Y SIN CONTACTO, FEUENTE E ALIMENTCAION BATERIA DE 9 V, RANGO DE ROTACIÓN SIN CONTATO DE 10 A 99,999 RPM Y RANGO DE ROTACIÓN DE CONTACTO DE 10 A 19,999 RPM
386 | FICA | LABORATORIO DE CONTROL | JHONNY JAVIER BARZOLA IZA JAIRO ANDRÉS REVELO GER | 141010615800062 | TACOMETRO DIGITAL | TACOMETRO DE MEDICIÓN ROTACIONAL O VELOCIDAD DE SUPERFICIE CON CONTACTO Y SIN CONTACTO, FEUENTE E ALIMENTCAION BATERIA DE 9 V, RANGO DE ROTACIÓN SIN CONTATO DE 10 A 99,999 RPM Y RANGO DE ROTACIÓN DE CONTACTO DE 10 A 19,999 RPM
387 | FICA | LABORATORIO DE CONTROL | JHONNY JAVIER BARZOLA IZA JAIRO ANDRÉS REVELO GER | 141010615800063 | TACOMETRO DIGITAL | TACOMETRO DE MEDICIÓN ROTACIONAL O VELOCIDAD DE SUPERFICIE CON CONTACTO Y SIN CONTACTO, FEUENTE E ALIMENTCAION BATERIA DE 9 V, RANGO DE ROTACIÓN SIN CONTATO DE 10 A 99,999 RPM Y RANGO DE ROTACIÓN DE CONTACTO DE 10 A 19,999 RPM
388 | FICA | LABORATORIO DE CONTROL | JHONNY JAVIER BARZOLA IZA JAIRO ANDRÉS REVELO GER | 141010615800064 | TACOMETRO DIGITAL | TACOMETRO DE MEDICIÓN ROTACIONAL O VELOCIDAD DE SUPERFICIE CON CONTACTO Y SIN CONTACTO, FEUENTE E ALIMENTCAION BATERIA DE 9 V, RANGO DE ROTACIÓN SIN CONTATO DE 10 A 99,999 RPM Y RANGO DE ROTACIÓN DE CONTACTO DE 10 A 19,999 RPM
389 | FICA | LABORATORIO DE DISEÑO Y CONFECCIÓN | ING. JOSÉ IMACAÑA | 1410104.178.0010 | MÁQUINA DE COSER RECTA | MARCA JUKI, MODELO DDL 8100E, NÚMERO DE SERIE D0EF22969
390 | FICA | LABORATORIO DE DISEÑO Y CONFECCIÓN | ING. JOSÉ IMACAÑA | 1410104.178.0009 | MÁQUINA DE COSER RECTA | MARCA JUKI, MODELO DDL-8100E, NÚMERO DE SERIE D0EG09183
391 | FICA | LABORATORIO DE DISEÑO Y CONFECCIÓN | ING. JOSÉ IMACAÑA | 1410104.178.0011 | MÁQUINA DE COSER RECTA | MARCA, JUKI MODELO DDL-8100E, NÚMERO DE SERIE D0ED13932
392 | FICA | LABORATORIO DE DISEÑO Y CONFECCIÓN | ING. JOSÉ IMACAÑA | 1410104.178.0005 | MÁQUINA DE COSTURA | MARCA JUKI, MODELO 8500, NÚMERO DE SERIE 4DOTH19692
393 | FICA | LABORATORIO DE DISEÑO Y CONFECCIÓN | ING. JOSÉ IMACAÑA | 1410104.178.0007 | MÁQUINA DE OVERLOCK | MARCA SIRUBA, MODELO 757K-516-M2-35 NÚMERO DE SERIE 12120292
394 | FICA | LABORATORIO DE DISEÑO Y CONFECCIÓN | ING. JOSÉ IMACAÑA | 1410104.178.0004 | MÁQUINA OVERLOCK | MARCA JUKI, MODELO 3616, NÚMERO DE SERIE 516 M2-35
395 | FICA | LABORATORIO DE DISEÑO Y CONFECCIÓN | ING. JOSÉ IMACAÑA | 14410104.178.0012 | MÁQUINA RECUBRIDORA | MARCA : JUKY, MODELO MF-7723,SERIE:8M4FH11258
396 | FICA | LABORATORIO DE DISEÑO Y CONFECCIÓN | ING. JOSÉ IMACAÑA | 1410104.178,0006 | MÁQUINA RECUBRIDORA | MARCA KANSAI SPECIAL, MODELO 8803 , NÚMERO DE SERIE KS974255K
397 | FICA | LABORATORIO DE ELECTRÓNICA | ALEJANDRA MABEL PINTO ERAZO | 1410104.214.0017 | ANALIZER AIR | 2.4 - 2.5 GHZ (802.11B/G OR ISM BAND) AND 4.9 - 5.9 GHZ (PUBLIC SAFETY, 802.11A)
398 | FICA | LABORATORIO DE ELECTRÓNICA | ALEJANDRA MABEL PINTO ERAZO | 1410104.043.0076 | CAMARAS IP INALAMBRICA | 802,11G,2.4GHZ
399 | FICA | LABORATORIO DE ELECTRÓNICA | ALEJANDRA MABEL PINTO ERAZO | 1410104.043.0075 | CAMARAS IP INALAMBRICA | 802,11G,2.4GHZ
400 | FICA | LABORATORIO DE ELECTRÓNICA | ALEJANDRA MABEL PINTO ERAZO | 9111706.430.0001 | CRIMPADORA | MARCA: QUEST; COLOR: NEGRO
401 | FICA | LABORATORIO DE ELECTRÓNICA | ALEJANDRA MABEL PINTO ERAZO | 1410106.452.00184 | ESTACION DE SOLDADURA CON DISPLAY BAKU 909 | MODELO: BK 909; TIPO: INDICADORES DIGITALES DE TEMPERATURA Y VOLTAJE .; CONSUMO DE ENERGIA:500W INDICADOR DE RF 500W INDICADOR DE RF.; CIRCULACIÓN DEL AIRE: 120L/M 120L/M.; RANGO DE TEMPERATURA: 100 480°C.; VOLTAJE DE LA FUENTE REGULADA: DE 0 A 15 V DC 15 V DC.; CORRIENTE MAX. FUENTE REGULADA: 1000MA 1000MA.; PESO:5.5 KG 5 KG.; DIMENSIONES: 33CM X 31CM X 24CM 24CM.; MARCA: BAKU
402 | FICA | LABORATORIO DE ELECTRÓNICA | ALEJANDRA MABEL PINTO ERAZO | 1410106.452.00185 | ESTACION DE SOLDADURA CON DISPLAY BAKU 909 | MODELO: BK 909; TIPO: INDICADORES DIGITALES DE TEMPERATURA Y VOLTAJE .; CONSUMO DE ENERGIA:500W INDICADOR DE RF 500W INDICADOR DE RF.; CIRCULACIÓN DEL AIRE: 120L/M 120L/M.; RANGO DE TEMPERATURA: 100 480°C.; VOLTAJE DE LA FUENTE REGULADA: DE 0 A 15 V DC 15 V DC.; CORRIENTE MAX. FUENTE REGULADA: 1000MA 1000MA.; PESO:5.5 KG 5 KG.; DIMENSIONES: 33CM X 31CM X 24CM 24CM.; MARCA: BAKU
403 | FICA | LABORATORIO DE ELECTRÓNICA | ALEJANDRA MABEL PINTO ERAZO | 1410106.452.00186 | ESTACION DE SOLDADURA CON DISPLAY BAKU 909 | MODELO: BK 909; TIPO: INDICADORES DIGITALES DE TEMPERATURA Y VOLTAJE .; CONSUMO DE ENERGIA:500W INDICADOR DE RF 500W INDICADOR DE RF.; CIRCULACIÓN DEL AIRE: 120L/M 120L/M.; RANGO DE TEMPERATURA: 100 480°C.; VOLTAJE DE LA FUENTE REGULADA: DE 0 A 15 V DC 15 V DC.; CORRIENTE MAX. FUENTE REGULADA: 1000MA 1000MA.; PESO:5.5 KG 5 KG.; DIMENSIONES: 33CM X 31CM X 24CM 24CM.; MARCA: BAKU
404 | FICA | LABORATORIO DE ELECTRÓNICA | ALEJANDRA MABEL PINTO ERAZO | 1410106.452.00187 | ESTACION DE SOLDADURA CON DISPLAY BAKU 909 | MODELO: BK 909; TIPO: INDICADORES DIGITALES DE TEMPERATURA Y VOLTAJE .; CONSUMO DE ENERGIA:500W INDICADOR DE RF 500W INDICADOR DE RF.; CIRCULACIÓN DEL AIRE: 120L/M 120L/M.; RANGO DE TEMPERATURA: 100 480°C.; VOLTAJE DE LA FUENTE REGULADA: DE 0 A 15 V DC 15 V DC.; CORRIENTE MAX. FUENTE REGULADA: 1000MA 1000MA.; PESO:5.5 KG 5 KG.; DIMENSIONES: 33CM X 31CM X 24CM 24CM.; MARCA: BAKU
405 | FICA | LABORATORIO DE ELECTRÓNICA | ALEJANDRA MABEL PINTO ERAZO | 1410106.452.00188 | ESTACION DE SOLDADURA CON DISPLAY BAKU 909 | MODELO: BK 909; TIPO: INDICADORES DIGITALES DE TEMPERATURA Y VOLTAJE .; CONSUMO DE ENERGIA:500W INDICADOR DE RF 500W INDICADOR DE RF.; CIRCULACIÓN DEL AIRE: 120L/M 120L/M.; RANGO DE TEMPERATURA: 100 480°C.; VOLTAJE DE LA FUENTE REGULADA: DE 0 A 15 V DC 15 V DC.; CORRIENTE MAX. FUENTE REGULADA: 1000MA 1000MA.; PESO:5.5 KG 5 KG.; DIMENSIONES: 33CM X 31CM X 24CM 24CM.; MARCA: BAKU
406 | FICA | LABORATORIO DE ELECTRÓNICA | ALEJANDRA MABEL PINTO ERAZO | 1410104.281.0016 | FUENTE DE PODER | MARCA: VALOR PERSONALIZADO - BK PRECISION MDL 1735A; CUN (NUMERO DE SERIE): VALOR PERSONALIZADO - 17351057405110813; COLOR: BLANCO
407 | FICA | LABORATORIO DE ELECTRÓNICA | ALEJANDRA MABEL PINTO ERAZO | 1410104.281.0019 | FUENTE DE PODER | MARCA: VALOR PERSONALIZADO - BK PRECISION MDL 1735A; CUN (NUMERO DE SERIE): VALOR PERSONALIZADO - 17351057405110813; COLOR: BLANCO
408 | FICA | LABORATORIO DE ELECTRÓNICA | ALEJANDRA MABEL PINTO ERAZO | 1410104.281.0018 | FUENTE DE PODER | MARCA: VALOR PERSONALIZADO - BK PRECISION MDL 1735A; CUN (NUMERO DE SERIE): VALOR PERSONALIZADO - 17351057405110813; COLOR: BLANCO
409 | FICA | LABORATORIO DE ELECTRÓNICA | ALEJANDRA MABEL PINTO ERAZO | 1410104.281.0017 | FUENTE DE PODER | MARCA: VALOR PERSONALIZADO - BK PRECISION MDL 1735A; CUN (NUMERO DE SERIE): VALOR PERSONALIZADO - 17351057405110813;COLOR: BLANCO
410 | FICA | LABORATORIO DE ELECTRÓNICA | ALEJANDRA MABEL PINTO ERAZO | 1410104.281.0015 | FUENTE DE PODER | MARCA: VALOR PERSONALIZADO - BK PRECISION MDL 1735A; CUN (NUMERO DE SERIE): VALOR PERSONALIZADO - 17351057405110813; COLOR: BLANCO
411 | FICA | LABORATORIO DE ELECTRÓNICA | ALEJANDRA MABEL PINTO ERAZO | 1410104.281.0012 | FUENTE DE PODER | MARCA: VALOR PERSONALIZADO - BK PRECISION MDL 1735A; CUN (NUMERO DE SERIE): VALOR PERSONALIZADO - 17351057405110813; COLOR: BLANCO
412 | FICA | LABORATORIO DE ELECTRÓNICA | CARLOS ALBERTO VÁSQUEZ AYALA | 1410104.450.01707 | FUENTE DE PODER | POTENCIA DE SALIDA DE 120W; BAJO NIVEL DE RUIDO Y EXCELENTE REGULACIÓN; DETECCIÓN REMOTA; GPIB Y RS-232 ESTÁNDAR; FUNCIONES DE GUARDADO Y RECUPERACIÓN; PROTECCIÓN CONTRA SOBRETENSIONES, PROTECCIÓN CONTRA SOBRECORRIENTE; TERMINALES DE SALIDA FRONTALES Y POSTERIORES
413 | FICA | LABORATORIO DE ELECTRÓNICA | CARLOS ALBERTO VÁSQUEZ AYALA | 1410104.450.01708 | FUENTE DE PODER | POTENCIA DE SALIDA DE 120W; BAJO NIVEL DE RUIDO Y EXCELENTE REGULACIÓN; DETECCIÓN REMOTA; GPIB Y RS-232 ESTÁNDAR; FUNCIONES DE GUARDADO Y RECUPERACIÓN; PROTECCIÓN CONTRA SOBRETENSIONES, PROTECCIÓN CONTRA SOBRECORRIENTE; TERMINALES DE SALIDA FRONTALES Y POSTERIORES
414 | FICA | LABORATORIO DE ELECTRÓNICA | CARLOS ALBERTO VÁSQUEZ AYALA | 1410104.450.01709 | FUENTE DE PODER | POTENCIA DE SALIDA DE 120W; BAJO NIVEL DE RUIDO Y EXCELENTE REGULACIÓN; DETECCIÓN REMOTA; GPIB Y RS-232 ESTÁNDAR; FUNCIONES DE GUARDADO Y RECUPERACIÓN; PROTECCIÓN CONTRA SOBRETENSIONES, PROTECCIÓN CONTRA SOBRECORRIENTE; TERMINALES DE SALIDA FRONTALES Y POSTERIORES
415 | FICA | LABORATORIO DE ELECTRÓNICA | CARLOS ALBERTO VÁSQUEZ AYALA | 1410104.450.01710 | FUENTE DE PODER | POTENCIA DE SALIDA DE 120W; BAJO NIVEL DE RUIDO Y EXCELENTE REGULACIÓN; DETECCIÓN REMOTA; GPIB Y RS-232 ESTÁNDAR; FUNCIONES DE GUARDADO Y RECUPERACIÓN; PROTECCIÓN CONTRA SOBRETENSIONES, PROTECCIÓN CONTRA SOBRECORRIENTE; TERMINALES DE SALIDA FRONTALES Y POSTERIORES
416 | FICA | LABORATORIO DE ELECTRÓNICA | CARLOS ALBERTO VÁSQUEZ AYALA | 1410104.450.01711 | FUENTE DE PODER | POTENCIA DE SALIDA DE 120W; BAJO NIVEL DE RUIDO Y EXCELENTE REGULACIÓN; DETECCIÓN REMOTA; GPIB Y RS-232 ESTÁNDAR; FUNCIONES DE GUARDADO Y RECUPERACIÓN; PROTECCIÓN CONTRA SOBRETENSIONES, PROTECCIÓN CONTRA SOBRECORRIENTE; TERMINALES DE SALIDA FRONTALES Y POSTERIORES
417 | FICA | LABORATORIO DE ELECTRÓNICA | CARLOS ALBERTO VÁSQUEZ AYALA | 1410104.450.01712 | FUENTE DE PODER | POTENCIA DE SALIDA DE 120W; BAJO NIVEL DE RUIDO Y EXCELENTE REGULACIÓN; DETECCIÓN REMOTA; GPIB Y RS-232 ESTÁNDAR; FUNCIONES DE GUARDADO Y RECUPERACIÓN; PROTECCIÓN CONTRA SOBRETENSIONES, PROTECCIÓN CONTRA SOBRECORRIENTE; TERMINALES DE SALIDA FRONTALES Y POSTERIORES
418 | FICA | LABORATORIO DE ELECTRÓNICA | CARLOS ALBERTO VÁSQUEZ AYALA | 1410104.450.01701 | GENERADOR DE ONDAS | 200 MHZ; 4 ANALOG CHANNELS; EASILY VIEW YOUR SIGNALS ON THE 8.5-INCH WVGA DISPLAY; CAPTURE MORE DATA WITH UP TO 1 MPTS MEMORY; SEE MORE SIGNAL DETAIL WITH 200,000 WFMS/S UPDATE RATE
419 | FICA | LABORATORIO DE ELECTRÓNICA | CARLOS ALBERTO VÁSQUEZ AYALA | 1410104.450.01702 | GENERADOR DE ONDAS | 200 MHZ; 4 ANALOG CHANNELS; EASILY VIEW YOUR SIGNALS ON THE 8.5-INCH WVGA DISPLAY; CAPTURE MORE DATA WITH UP TO 1 MPTS MEMORY; SEE MORE SIGNAL DETAIL WITH 200,000 WFMS/S UPDATE RATE
420 | FICA | LABORATORIO DE ELECTRÓNICA | CARLOS ALBERTO VÁSQUEZ AYALA | 1410104.450.01703 | GENERADOR DE ONDAS | 200 MHZ; 4 ANALOG CHANNELS; EASILY VIEW YOUR SIGNALS ON THE 8.5-INCH WVGA DISPLAY; CAPTURE MORE DATA WITH UP TO 1 MPTS MEMORY; SEE MORE SIGNAL DETAIL WITH 200,000 WFMS/S UPDATE RATE
421 | FICA | LABORATORIO DE ELECTRÓNICA | CARLOS ALBERTO VÁSQUEZ AYALA | 1410104.450.01704 | GENERADOR DE ONDAS | 200 MHZ; 4 ANALOG CHANNELS; EASILY VIEW YOUR SIGNALS ON THE 8.5-INCH WVGA DISPLAY; CAPTURE MORE DATA WITH UP TO 1 MPTS MEMORY; SEE MORE SIGNAL DETAIL WITH 200,000 WFMS/S UPDATE RATE
422 | FICA | LABORATORIO DE ELECTRÓNICA | CARLOS ALBERTO VÁSQUEZ AYALA | 1410104.450.01705 | GENERADOR DE ONDAS | 200 MHZ; 4 ANALOG CHANNELS; EASILY VIEW YOUR SIGNALS ON THE 8.5-INCH WVGA DISPLAY; CAPTURE MORE DATA WITH UP TO 1 MPTS MEMORY; SEE MORE SIGNAL DETAIL WITH 200,000 WFMS/S UPDATE RATE
423 | FICA | LABORATORIO DE ELECTRÓNICA | CARLOS ALBERTO VÁSQUEZ AYALA | 1410104.450.01706 | GENERADOR DE ONDAS | 200 MHZ; 4 ANALOG CHANNELS; EASILY VIEW YOUR SIGNALS ON THE 8.5-INCH WVGA DISPLAY; CAPTURE MORE DATA WITH UP TO 1 MPTS MEMORY; SEE MORE SIGNAL DETAIL WITH 200,000 WFMS/S UPDATE RATE
424 | FICA | LABORATORIO DE ELECTRÓNICA | ALEJANDRA MABEL PINTO ERAZO | 1410107.027.0024 | LINK RUNNER | IDENTIFICA CABLES 10BASE-T, 100BASE-TX FDX/HDX, TOKEN RING, TELECOMUNICACIONES, IDENTIFICACIÓN DE CABLES, CABLES DE PC O HUB SIN CORRIENTE, PUERTO AUTO-MDIX. VERIFICACIONES DEL CABLE: LONGITUD, ABIERTO, CORTOCIRCUITO, DERIVACIONES, GRÁFICO DE CABLES, CRUCES, PASANTE, TONOS. AUTO-NEGOCIACIÓN Y VERIFICACIÓN DE ENLACE MEDIANTE DIRECCIÓN IP ESTÁTICA O DHCP. INCLUYE EL ADAPTADOR WIREMAP (GRÁFICO DE CABLES) LINKRUNNER.
425 | FICA | LABORATORIO DE ELECTRÓNICA | ALEJANDRA MABEL PINTO ERAZO | 1410103.008.1154 | MESA DE TUBO CUADRADO | TABLERO DE TRIPLEX
426 | FICA | LABORATORIO DE ELECTRÓNICA | ALEJANDRA MABEL PINTO ERAZO | 1410103.008.1156 | MESA DE TUBO CUADRADO | TABLERO DE TRIPLEX
427 | FICA | LABORATORIO DE ELECTRÓNICA | ALEJANDRA MABEL PINTO ERAZO | 1410103.008.1152 | MESA DE TUBO CUADRADO | TABLERO DE TRIPLEX
428 | FICA | LABORATORIO DE ELECTRÓNICA | ALEJANDRA MABEL PINTO ERAZO | 1410103.008.1157 | MESA DE TUBO CUADRADO | TABLERO DE TRIPLEX
429 | FICA | LABORATORIO DE ELECTRÓNICA | ALEJANDRA MABEL PINTO ERAZO | 9111704.469.00405 | MÓDULO GSM GPRS SIM 808 CON ANTENA | TIPO: MÓDULO GSM GPRS GPS.; SERIE: SIM808.; DIMENSIONES: 77.64MM X 50.13MM.; PESO: 67G.; VOLTAJE DE ALIMENTACIÓN PWR JACK : 5-26V DC.; VOLTAJE DE FUNCIONAMIENTO PINES LI-ION: 3.5V A 4.2V.
430 | FICA | LABORATORIO DE ELECTRÓNICA | ALEJANDRA MABEL PINTO ERAZO | 9111704.469.00406 | MÓDULO GSM GPRS SIM 808 CON ANTENA | TIPO: MÓDULO GSM GPRS GPS.; SERIE: SIM808.; DIMENSIONES: 77.64MM X 50.13MM.; PESO: 67G.; VOLTAJE DE ALIMENTACIÓN PWR JACK : 5-26V DC.; VOLTAJE DE FUNCIONAMIENTO PINES LI-ION: 3.5V A 4.2V.
431 | FICA | LABORATORIO DE ELECTRÓNICA | ALEJANDRA MABEL PINTO ERAZO | 9111704.469.00407 | MÓDULO GSM GPRS SIM 808 CON ANTENA | TIPO: MÓDULO GSM GPRS GPS.; SERIE: SIM808.; DIMENSIONES: 77.64MM X 50.13MM.; PESO: 67G.; VOLTAJE DE ALIMENTACIÓN PWR JACK : 5-26V DC.; VOLTAJE DE FUNCIONAMIENTO PINES LI-ION: 3.5V A 4.2V.
432 | FICA | LABORATORIO DE ELECTRÓNICA | ALEJANDRA MABEL PINTO ERAZO | 9111704.469.00408 | MÓDULO GSM GPRS SIM 808 CON ANTENA | TIPO: MÓDULO GSM GPRS GPS.; SERIE: SIM808.; DIMENSIONES: 77.64MM X 50.13MM.; PESO: 67G.; VOLTAJE DE ALIMENTACIÓN PWR JACK : 5-26V DC.; VOLTAJE DE FUNCIONAMIENTO PINES LI-ION: 3.5V A 4.2V.
433 | FICA | LABORATORIO DE ELECTRÓNICA | ALEJANDRA MABEL PINTO ERAZO | 9111704.469.00409 | MÓDULO GSM GPRS SIM 808 CON ANTENA | TIPO: MÓDULO GSM GPRS GPS.; SERIE: SIM808.; DIMENSIONES: 77.64MM X 50.13MM.; PESO: 67G.; VOLTAJE DE ALIMENTACIÓN PWR JACK : 5-26V DC.; VOLTAJE DE FUNCIONAMIENTO PINES LI-ION: 3.5V A 4.2V.
434 | FICA | LABORATORIO DE ELECTRÓNICA | ALEJANDRA MABEL PINTO ERAZO | 9111703.338.01461 | MUEBLE DIDÁCTICO PERSONAL PARA ESTUDIANTES EN EL AULA | MATERIAL MIXTO - METAL Y AGLOMERADO
435 | FICA | LABORATORIO DE ELECTRÓNICA | CARLOS ALBERTO VÁSQUEZ AYALA | 1410104.212.00029 | MULTIMETRO DIGITAL DE MANO | 60,000-COUNT DUAL DISPLAY; • UP TO 0.025% BASIC DCV ACCURACY; LONGER BATTERY LIFE UP TO 800 HOURS; CERTIFIED TO IP 67 FOR WATER AND DUST PROTECTION; TESTED TO WITHSTAND A 3-METER (10-FT) DROP; CAT III 1000 V / CAT IV 600 V OVERVOLTAGE PROTECTION; SPECIAL FEATURES 1 ; VSENSE FOR NON-CONTACT VOLTAGE DETECTION; SQUARE WAVE OUTPUT FOR GENERATING PULSE WIDTH MODULATION (PWM) SIGNAL; FREQUENCY COUNTER; LOW PASS FILTE
436 | FICA | LABORATORIO DE ELECTRÓNICA | CARLOS ALBERTO VÁSQUEZ AYALA | 1410104.212.00030 | MULTIMETRO DIGITAL DE MANO | 60,000-COUNT DUAL DISPLAY; • UP TO 0.025% BASIC DCV ACCURACY; LONGER BATTERY LIFE UP TO 800 HOURS; CERTIFIED TO IP 67 FOR WATER AND DUST PROTECTION; TESTED TO WITHSTAND A 3-METER (10-FT) DROP; CAT III 1000 V / CAT IV 600 V OVERVOLTAGE PROTECTION; SPECIAL FEATURES 1 ; VSENSE FOR NON-CONTACT VOLTAGE DETECTION; SQUARE WAVE OUTPUT FOR GENERATING PULSE WIDTH MODULATION (PWM) SIGNAL; FREQUENCY COUNTER; LOW PASS FILTE
437 | FICA | LABORATORIO DE ELECTRÓNICA | CARLOS ALBERTO VÁSQUEZ AYALA | 1410104.212.00031 | MULTIMETRO DIGITAL DE MANO | 60,000-COUNT DUAL DISPLAY; • UP TO 0.025% BASIC DCV ACCURACY; LONGER BATTERY LIFE UP TO 800 HOURS; CERTIFIED TO IP 67 FOR WATER AND DUST PROTECTION; TESTED TO WITHSTAND A 3-METER (10-FT) DROP; CAT III 1000 V / CAT IV 600 V OVERVOLTAGE PROTECTION; SPECIAL FEATURES 1 ; VSENSE FOR NON-CONTACT VOLTAGE DETECTION; SQUARE WAVE OUTPUT FOR GENERATING PULSE WIDTH MODULATION (PWM) SIGNAL; FREQUENCY COUNTER; LOW PASS FILTE
438 | FICA | LABORATORIO DE ELECTRÓNICA | CARLOS ALBERTO VÁSQUEZ AYALA | 1410104.212.00032 | MULTIMETRO DIGITAL DE MANO | 60,000-COUNT DUAL DISPLAY; • UP TO 0.025% BASIC DCV ACCURACY; LONGER BATTERY LIFE UP TO 800 HOURS; CERTIFIED TO IP 67 FOR WATER AND DUST PROTECTION; TESTED TO WITHSTAND A 3-METER (10-FT) DROP; CAT III 1000 V / CAT IV 600 V OVERVOLTAGE PROTECTION; SPECIAL FEATURES 1 ; VSENSE FOR NON-CONTACT VOLTAGE DETECTION; SQUARE WAVE OUTPUT FOR GENERATING PULSE WIDTH MODULATION (PWM) SIGNAL; FREQUENCY COUNTER; LOW PASS FILTE
439 | FICA | LABORATORIO DE ELECTRÓNICA | CARLOS ALBERTO VÁSQUEZ AYALA | 1410104.212.00033 | MULTIMETRO DIGITAL DE MANO | 60,000-COUNT DUAL DISPLAY; • UP TO 0.025% BASIC DCV ACCURACY; LONGER BATTERY LIFE UP TO 800 HOURS; CERTIFIED TO IP 67 FOR WATER AND DUST PROTECTION; TESTED TO WITHSTAND A 3-METER (10-FT) DROP; CAT III 1000 V / CAT IV 600 V OVERVOLTAGE PROTECTION; SPECIAL FEATURES 1 ; VSENSE FOR NON-CONTACT VOLTAGE DETECTION; SQUARE WAVE OUTPUT FOR GENERATING PULSE WIDTH MODULATION (PWM) SIGNAL; FREQUENCY COUNTER; LOW PASS FILTE
440 | FICA | LABORATORIO DE ELECTRÓNICA | CARLOS ALBERTO VÁSQUEZ AYALA | 1410104.212.00034 | MULTIMETRO DIGITAL DE MANO | 60,000-COUNT DUAL DISPLAY; • UP TO 0.025% BASIC DCV ACCURACY; LONGER BATTERY LIFE UP TO 800 HOURS; CERTIFIED TO IP 67 FOR WATER AND DUST PROTECTION; TESTED TO WITHSTAND A 3-METER (10-FT) DROP; CAT III 1000 V / CAT IV 600 V OVERVOLTAGE PROTECTION; SPECIAL FEATURES 1 ; VSENSE FOR NON-CONTACT VOLTAGE DETECTION; SQUARE WAVE OUTPUT FOR GENERATING PULSE WIDTH MODULATION (PWM) SIGNAL; FREQUENCY COUNTER; LOW PASS FILTE
441 | FICA | LABORATORIO DE ELECTRÓNICA | CARLOS ALBERTO VÁSQUEZ AYALA | 1410104.212.00035 | MULTIMETRO DIGITAL DE MANO | 60,000-COUNT DUAL DISPLAY; • UP TO 0.025% BASIC DCV ACCURACY; LONGER BATTERY LIFE UP TO 800 HOURS; CERTIFIED TO IP 67 FOR WATER AND DUST PROTECTION; TESTED TO WITHSTAND A 3-METER (10-FT) DROP; CAT III 1000 V / CAT IV 600 V OVERVOLTAGE PROTECTION; SPECIAL FEATURES 1 ; VSENSE FOR NON-CONTACT VOLTAGE DETECTION; SQUARE WAVE OUTPUT FOR GENERATING PULSE WIDTH MODULATION (PWM) SIGNAL; FREQUENCY COUNTER; LOW PASS FILTE
442 | FICA | LABORATORIO DE ELECTRÓNICA | CARLOS ALBERTO VÁSQUEZ AYALA | 1410104.212.00036 | MULTIMETRO DIGITAL DE MANO | 60,000-COUNT DUAL DISPLAY; • UP TO 0.025% BASIC DCV ACCURACY; LONGER BATTERY LIFE UP TO 800 HOURS; CERTIFIED TO IP 67 FOR WATER AND DUST PROTECTION; TESTED TO WITHSTAND A 3-METER (10-FT) DROP; CAT III 1000 V / CAT IV 600 V OVERVOLTAGE PROTECTION; SPECIAL FEATURES 1 ; VSENSE FOR NON-CONTACT VOLTAGE DETECTION; SQUARE WAVE OUTPUT FOR GENERATING PULSE WIDTH MODULATION (PWM) SIGNAL; FREQUENCY COUNTER; LOW PASS FILTE
443 | FICA | LABORATORIO DE ELECTRÓNICA | CARLOS ALBERTO VÁSQUEZ AYALA | 1410104.212.00037 | MULTIMETRO DIGITAL DE MANO | 60,000-COUNT DUAL DISPLAY; • UP TO 0.025% BASIC DCV ACCURACY; LONGER BATTERY LIFE UP TO 800 HOURS; CERTIFIED TO IP 67 FOR WATER AND DUST PROTECTION; TESTED TO WITHSTAND A 3-METER (10-FT) DROP; CAT III 1000 V / CAT IV 600 V OVERVOLTAGE PROTECTION; SPECIAL FEATURES 1 ; VSENSE FOR NON-CONTACT VOLTAGE DETECTION; SQUARE WAVE OUTPUT FOR GENERATING PULSE WIDTH MODULATION (PWM) SIGNAL; FREQUENCY COUNTER; LOW PASS FILTE
444 | FICA | LABORATORIO DE ELECTRÓNICA | CARLOS ALBERTO VÁSQUEZ AYALA | 1410104.212.00026 | MULTIMETRO DIGITAL DE MESA | FAST READING SPEED OF UP TO 190 READINGS/SEC; 0.015% DCV ACCURACY; MULTIPLE CONNECTIVITY OPTIONS – USB 2.0, SERIAL INTERFACE (RS-232) AND GPIB; 11 MEASUREMENT FUNCTIONS; DC VOLTAGE & CURRENT, TRUE RMS AC VOLTAGE & CURRENT, 2- AND 4-WIRE ; RESISTANCE, FREQUENCY, CONTINUITY, DIODE TEST, CAPACITANCE AND TEMPERATURE; ULTRA-BRIGHT OLED WITH DUAL DISPLAY CAPABILITY; UP TO 50,000 MEMORY POINTS FOR DATA LOGGING
445 | FICA | LABORATORIO DE ELECTRÓNICA | CARLOS ALBERTO VÁSQUEZ AYALA | 1410104.212.00027 | MULTIMETRO DIGITAL DE MESA | FAST READING SPEED OF UP TO 190 READINGS/SEC; 0.015% DCV ACCURACY; MULTIPLE CONNECTIVITY OPTIONS – USB 2.0, SERIAL INTERFACE (RS-232) AND GPIB; 11 MEASUREMENT FUNCTIONS; DC VOLTAGE & CURRENT, TRUE RMS AC VOLTAGE & CURRENT, 2- AND 4-WIRE ; RESISTANCE, FREQUENCY, CONTINUITY, DIODE TEST, CAPACITANCE AND TEMPERATURE; ULTRA-BRIGHT OLED WITH DUAL DISPLAY CAPABILITY; UP TO 50,000 MEMORY POINTS FOR DATA LOGGING
446 | FICA | LABORATORIO DE ELECTRÓNICA | CARLOS ALBERTO VÁSQUEZ AYALA | 1410104.212.00028 | MULTIMETRO DIGITAL DE MESA | FAST READING SPEED OF UP TO 190 READINGS/SEC; 0.015% DCV ACCURACY; MULTIPLE CONNECTIVITY OPTIONS – USB 2.0, SERIAL INTERFACE (RS-232) AND GPIB; 11 MEASUREMENT FUNCTIONS; DC VOLTAGE & CURRENT, TRUE RMS AC VOLTAGE & CURRENT, 2- AND 4-WIRE ; RESISTANCE, FREQUENCY, CONTINUITY, DIODE TEST, CAPACITANCE AND TEMPERATURE; ULTRA-BRIGHT OLED WITH DUAL DISPLAY CAPABILITY; UP TO 50,000 MEMORY POINTS FOR DATA LOGGING
447 | FICA | LABORATORIO DE ELECTRÓNICA | CARLOS ALBERTO VÁSQUEZ AYALA | 1410104.080.00007 | OSCILOSCOPIO | 70 MHZ, 100 MHZ, 200 MHZ; CHANNELS 4 ANALOG CHANNELS (DSO); SAMPLE RATE UP TO 2 GSA/S; MEMORY 1 MPT PER CHANNEL; DISPLAY 8.5-INCH WVGA (800 X 480); UPDATE RATE 200,000 WFMS/S; UPGRADABLE BANDWIDTH, MSO, MEASUREMENT APPLICATIONS, AND WAVEGEN; CALIBRATION INTERVAL 2 YEAR; CONNECTIVITY USB HOST (ONE FRONT, ONE BACK), USB DEVICE, LAN (OPTIONAL), GPIB (OPTIONAL)
448 | FICA | LABORATORIO DE ELECTRÓNICA | CARLOS ALBERTO VÁSQUEZ AYALA | 1410104.080.00008 | OSCILOSCOPIO | 70 MHZ, 100 MHZ, 200 MHZ; CHANNELS 4 ANALOG CHANNELS (DSO); SAMPLE RATE UP TO 2 GSA/S; MEMORY 1 MPT PER CHANNEL; DISPLAY 8.5-INCH WVGA (800 X 480); UPDATE RATE 200,000 WFMS/S; UPGRADABLE BANDWIDTH, MSO, MEASUREMENT APPLICATIONS, AND WAVEGEN; CALIBRATION INTERVAL 2 YEAR; CONNECTIVITY USB HOST (ONE FRONT, ONE BACK), USB DEVICE, LAN (OPTIONAL), GPIB (OPTIONAL)
449 | FICA | LABORATORIO DE ELECTRÓNICA | CARLOS ALBERTO VÁSQUEZ AYALA | 14101004.080.0009 | OSCILOSCOPIO | 70 MHZ, 100 MHZ, 200 MHZ; CHANNELS 4 ANALOG CHANNELS (DSO); SAMPLE RATE UP TO 2 GSA/S; MEMORY 1 MPT PER CHANNEL; DISPLAY 8.5-INCH WVGA (800 X 480); UPDATE RATE 200,000 WFMS/S; UPGRADABLE BANDWIDTH, MSO, MEASUREMENT APPLICATIONS, AND WAVEGEN; CALIBRATION INTERVAL 2 YEAR; CONNECTIVITY USB HOST (ONE FRONT, ONE BACK), USB DEVICE, LAN (OPTIONAL), GPIB (OPTIONAL)
450 | FICA | LABORATORIO DE ELECTRÓNICA | CARLOS ALBERTO VÁSQUEZ AYALA | 1410105.080.00010 | OSCILOSCOPIO | 70 MHZ, 100 MHZ, 200 MHZ; CHANNELS 4 ANALOG CHANNELS (DSO); SAMPLE RATE UP TO 2 GSA/S; MEMORY 1 MPT PER CHANNEL; DISPLAY 8.5-INCH WVGA (800 X 480); UPDATE RATE 200,000 WFMS/S; UPGRADABLE BANDWIDTH, MSO, MEASUREMENT APPLICATIONS, AND WAVEGEN; CALIBRATION INTERVAL 2 YEAR; CONNECTIVITY USB HOST (ONE FRONT, ONE BACK), USB DEVICE, LAN (OPTIONAL), GPIB (OPTIONAL)
451 | FICA | LABORATORIO DE ELECTRÓNICA | CARLOS ALBERTO VÁSQUEZ AYALA | 1410104.080.00011 | OSCILOSCOPIO | 70 MHZ, 100 MHZ, 200 MHZ; CHANNELS 4 ANALOG CHANNELS (DSO); SAMPLE RATE UP TO 2 GSA/S; MEMORY 1 MPT PER CHANNEL; DISPLAY 8.5-INCH WVGA (800 X 480); UPDATE RATE 200,000 WFMS/S; UPGRADABLE BANDWIDTH, MSO, MEASUREMENT APPLICATIONS, AND WAVEGEN; CALIBRATION INTERVAL 2 YEAR; CONNECTIVITY USB HOST (ONE FRONT, ONE BACK), USB DEVICE, LAN (OPTIONAL), GPIB (OPTIONAL)
452 | FICA | LABORATORIO DE ELECTRÓNICA | CARLOS ALBERTO VÁSQUEZ AYALA | 1410104.080.00012 | OSCILOSCOPIO | 70 MHZ, 100 MHZ, 200 MHZ; CHANNELS 4 ANALOG CHANNELS (DSO); SAMPLE RATE UP TO 2 GSA/S; MEMORY 1 MPT PER CHANNEL; DISPLAY 8.5-INCH WVGA (800 X 480); UPDATE RATE 200,000 WFMS/S; UPGRADABLE BANDWIDTH, MSO, MEASUREMENT APPLICATIONS, AND WAVEGEN; CALIBRATION INTERVAL 2 YEAR; CONNECTIVITY USB HOST (ONE FRONT, ONE BACK), USB DEVICE, LAN (OPTIONAL), GPIB (OPTIONAL)
453 | FICA | LABORATORIO DE ELECTRÓNICA | ALEJANDRA MABEL PINTO ERAZO | 9111703.387.00456 | PIZARRA | COLOR BLANCO CON NEGRO
454 | FICA | LABORATORIO DE ELECTRÓNICA | ALEJANDRA MABEL PINTO ERAZO | 9111703.387.00455 | PIZARRA | COLOR BLANCO CON NEGRO
455 | FICA | LABORATORIO DE ELECTRÓNICA | ALEJANDRA MABEL PINTO ERAZO | 9111703.323.0797 | PONCHADORA DE IMPACTO | MARCA QUEST, COLO NARANJA
456 | FICA | LABORATORIO DE ELECTRÓNICA | ALEJANDRA MABEL PINTO ERAZO | 1410107.047.0001 | PROBADOR INDUCTIVO | MARCA: QUEST; COLOR: AMARILLO
457 | FICA | LABORATORIO DE ELECTRÓNICA | ALEJANDRA MABEL PINTO ERAZO | 1410104.450.01009 | PROYECTOR DIGITAL | MARCA: EPSON -; MODELO: POWERLITE X24 -; CUN (NUMERO DE SERIE): VALOR PERSONALIZADO - VA9K5304756; COLOR: BLANCO
458 | FICA | LABORATORIO DE ELECTRÓNICA | ALEJANDRA MABEL PINTO ERAZO | 1410104.020.0085 | RADIO PORTÁTIL | COLOR NEGRO, DOS DISPOSITIVOS
459 | FICA | LABORATORIO DE ELECTRÓNICA | ALEJANDRA MABEL PINTO ERAZO | 1410104.450.02059 | RUTEADOR | MARCA: VALOR PERSONALIZADO - OSNOX; MODELO: VALOR PERSONALIZADO - OX-FR3040; CUN (NUMERO DE SERIE): VALOR PERSONALIZADO - 054474
460 | FICA | LABORATORIO DE ELECTRÓNICA | ALEJANDRA MABEL PINTO ERAZO | 1410107.047.0002 | SET PROBADOR DE TONOS | MARCA QUEST, COLOR AMARILLO
461 | FICA | LABORATORIO DE ELECTRÓNICA | ALEJANDRA MABEL PINTO ERAZO | 1410103.326.0041 | TARJETAS VIC2-2FX0 | MARCA CISCO
462 | FICA | LABORATORIO DE ELECTRÓNICA | ALEJANDRA MABEL PINTO ERAZO | 1410103.326.0040 | TARJETAS VIC2-4FXO | MARCA CISCO
463 | FICA | LABORATORIO DE ELECTRÓNICA | ALEJANDRA MABEL PINTO ERAZO | 1410103.326.0039 | TARJETAS WIC | MARCA CISCO
464 | FICA | LABORATORIO DE ELECTRÓNICA | ALEJANDRA MABEL PINTO ERAZO | 1410107.330.0004 | TELEFONOS IP | MARCA DLINK, COLOR GRIS CON NEGRO
465 | FICA | LABORATORIO DE ELECTRÓNICA | ALEJANDRA MABEL PINTO ERAZO | 1410107.330.0005 | TELEFONOS IP | MARCA DLINK, COLOR GRIS CON NEGRO
466 | FICA | LABORATORIO DE HILATURA | ING. JOSÉ IMACAÑA | 1410104.189.0005 | DEVANADORA DIDÁCTICA | MODELO DIDÁCTICA
467 | FICA | LABORATORIO DE HILATURA | ING. JOSÉ IMACAÑA | 1410104.189.0017 | MÁQUINA CARDA | MARCA PLATTS ENGLAND 1948
468 | FICA | LABORATORIO DE HILATURA | ING. JOSÉ IMACAÑA | 1410104.189.0016 | MÁQUINA CARDA | MARCA PLATTS ENGLAND 1948
469 | FICA | LABORATORIO DE HILATURA | ING. JOSÉ IMACAÑA | 1410104.189.003 | MÁQUINA ENCONADORA | MARCA SCHWITER, MODELO MC1158 AÑO 63
470 | FICA | LABORATORIO DE HILATURA | ING. JOSÉ IMACAÑA | 1410104.189.0024 | MÁQUINA FINISOR | MARCA GOGNETEX
471 | FICA | LABORATORIO DE HILATURA | ING. JOSÉ IMACAÑA | 1410104.189.0020 | MÁQUINA HILA | MARCA TWEEDALES
472 | FICA | LABORATORIO DE HILATURA | ING. JOSÉ IMACAÑA | 1410104.189.0026 | MÁQUINA MADEJADORA | MARCA GILBOS
473 | FICA | LABORATORIO DE HILATURA | ING. JOSÉ IMACAÑA | 1410104.189.0025 | MÁQUINA MADEJADORA | MARCA GILBOS
474 | FICA | LABORATORIO DE HILATURA | ING. JOSÉ IMACAÑA | 1410104.189.0019 | MÁQUINA MANUAR | MARCA RITTER, NUMERO DE SERIE 132508
475 | FICA | LABORATORIO DE HILATURA | ING. JOSÉ IMACAÑA | 1410104.189.0018 | MÁQUINA MANUAR | MARCA INGOLSTADT
476 | FICA | LABORATORIO DE HILATURA | ING. JOSÉ IMACAÑA | 1410104.189.0013 | MÁQUINA SCHLAFHORFT | MARCA AEG ZEITZAHLER
477 | FICA | LABORATORIO DE MÁQUINAS ELÉCTRICAS | JHONNY JAVIER BARZOLA IZA JAIRO ANDRÉS REVELO GER | 141010732800246 | ACCESS POINTS INTERIOR | MARCA: CISCO - MODELO: VALOR PERSONALIZADO - C9115AXI-A CUN (NUMERO DE SERIE): VALOR PERSONALIZADO - FJC25092235 COLOR: BLANCO
478 | FICA | LABORATORIO DE MÁQUINAS ELÉCTRICAS | JHONNY JAVIER BARZOLA IZA JAIRO ANDRÉS REVELO GER | 141010732800247 | ACCESS POINTS INTERIOR | MARCA: CISCO - MODELO: VALOR PERSONALIZADO - C9115AXI-A CUN (NUMERO DE SERIE): VALOR PERSONALIZADO - FJC25092235 COLOR: BLANCO
479 | FICA | LABORATORIO DE MÁQUINAS ELÉCTRICAS | JHONNY JAVIER BARZOLA IZA JAIRO ANDRÉS REVELO GER | 141010732800248 | ACCESS POINTS INTERIOR | MARCA: CISCO - MODELO: VALOR PERSONALIZADO - C9115AXI-A CUN (NUMERO DE SERIE): VALOR PERSONALIZADO - FJC25092235 COLOR: BLANCO
480 | FICA | LABORATORIO DE MÁQUINAS ELÉCTRICAS | JHONNY JAVIER BARZOLA IZA JAIRO ANDRÉS REVELO GER | 911170647000243 | ALICATE AISLADO | ALICATE CON AISLAMIENTO PARA TRABAJO EN ELÉCTRICIDAD DE 8 PULGADAS
481 | FICA | LABORATORIO DE MÁQUINAS ELÉCTRICAS | JHONNY JAVIER BARZOLA IZA JAIRO ANDRÉS REVELO GER | 911170647000244 | ALICATE AISLADO | ALICATE CON AISLAMIENTO PARA TRABAJO EN ELÉCTRICIDAD DE 8 PULGADAS
482 | FICA | LABORATORIO DE MÁQUINAS ELÉCTRICAS | JHONNY JAVIER BARZOLA IZA JAIRO ANDRÉS REVELO GER | 911170647000245 | ALICATE AISLADO | ALICATE CON AISLAMIENTO PARA TRABAJO EN ELÉCTRICIDAD DE 8 PULGADAS
483 | FICA | LABORATORIO DE MÁQUINAS ELÉCTRICAS | JHONNY JAVIER BARZOLA IZA JAIRO ANDRÉS REVELO GER | 911170647000246 | ALICATE AISLADO | ALICATE CON AISLAMIENTO PARA TRABAJO EN ELÉCTRICIDAD DE 8 PULGADAS
484 | FICA | LABORATORIO DE MÁQUINAS ELÉCTRICAS | JHONNY JAVIER BARZOLA IZA JAIRO ANDRÉS REVELO GER | 911170647000247 | ALICATE AISLADO | ALICATE CON AISLAMIENTO PARA TRABAJO EN ELÉCTRICIDAD DE 8 PULGADAS
485 | FICA | LABORATORIO DE MÁQUINAS ELÉCTRICAS | JHONNY JAVIER BARZOLA IZA JAIRO ANDRÉS REVELO GER | 911170647000248 | ALICATE AISLADO | ALICATE CON AISLAMIENTO PARA TRABAJO EN ELÉCTRICIDAD DE 8 PULGADAS
486 | FICA | LABORATORIO DE MÁQUINAS ELÉCTRICAS | JHONNY JAVIER BARZOLA IZA JAIRO ANDRÉS REVELO GER | 911170647000249 | ALICATE AISLADO | ALICATE CON AISLAMIENTO PARA TRABAJO EN ELÉCTRICIDAD DE 8 PULGADAS
487 | FICA | LABORATORIO DE MÁQUINAS ELÉCTRICAS | JHONNY JAVIER BARZOLA IZA JAIRO ANDRÉS REVELO GER | 911170647000250 | ALICATE AISLADO | ALICATE CON AISLAMIENTO PARA TRABAJO EN ELÉCTRICIDAD DE 8 PULGADAS
488 | FICA | LABORATORIO DE MÁQUINAS ELÉCTRICAS | JHONNY JAVIER BARZOLA IZA JAIRO ANDRÉS REVELO GER | 911170647000251 | ALICATE PROFESIONAL PUNTA REDONDA | ALICATE CORTE DIAGONAL CON AISLAMIENTO PARA TRABAJO EN ELÉCTRICIDAD
489 | FICA | LABORATORIO DE MÁQUINAS ELÉCTRICAS | JHONNY JAVIER BARZOLA IZA JAIRO ANDRÉS REVELO GER | 911170647000252 | ALICATE PROFESIONAL PUNTA REDONDA | ALICATE CORTE DIAGONAL CON AISLAMIENTO PARA TRABAJO EN ELÉCTRICIDAD
490 | FICA | LABORATORIO DE MÁQUINAS ELÉCTRICAS | JHONNY JAVIER BARZOLA IZA JAIRO ANDRÉS REVELO GER | 911170647000253 | ALICATE PROFESIONAL PUNTA REDONDA | ALICATE CORTE DIAGONAL CON AISLAMIENTO PARA TRABAJO EN ELÉCTRICIDAD
491 | FICA | LABORATORIO DE MÁQUINAS ELÉCTRICAS | JHONNY JAVIER BARZOLA IZA JAIRO ANDRÉS REVELO GER | 911170647000254 | ALICATE PROFESIONAL PUNTA REDONDA | ALICATE CORTE DIAGONAL CON AISLAMIENTO PARA TRABAJO EN ELÉCTRICIDAD
492 | FICA | LABORATORIO DE MÁQUINAS ELÉCTRICAS | JHONNY JAVIER BARZOLA IZA JAIRO ANDRÉS REVELO GER | 911170647000255 | ALICATE PROFESIONAL PUNTA REDONDA | ALICATE CORTE DIAGONAL CON AISLAMIENTO PARA TRABAJO EN ELÉCTRICIDAD
493 | FICA | LABORATORIO DE MÁQUINAS ELÉCTRICAS | JHONNY JAVIER BARZOLA IZA JAIRO ANDRÉS REVELO GER | 911170647000256 | ALICATE PROFESIONAL PUNTA REDONDA | ALICATE CORTE DIAGONAL CON AISLAMIENTO PARA TRABAJO EN ELÉCTRICIDAD
494 | FICA | LABORATORIO DE MÁQUINAS ELÉCTRICAS | JHONNY JAVIER BARZOLA IZA JAIRO ANDRÉS REVELO GER | 911170647000257 | ALICATE PROFESIONAL PUNTA REDONDA | ALICATE CORTE DIAGONAL CON AISLAMIENTO PARA TRABAJO EN ELÉCTRICIDAD
495 | FICA | LABORATORIO DE MÁQUINAS ELÉCTRICAS | JHONNY JAVIER BARZOLA IZA JAIRO ANDRÉS REVELO GER | 911170647000258 | ALICATE PROFESIONAL PUNTA REDONDA | ALICATE CORTE DIAGONAL CON AISLAMIENTO PARA TRABAJO EN ELÉCTRICIDAD
496 | FICA | LABORATORIO DE MÁQUINAS ELÉCTRICAS | JHONNY JAVIER BARZOLA IZA JAIRO ANDRÉS REVELO GER | 141010645200146 | AMOLADORA | ALIMENTACIÓN 120 , POTENCIA DE 1000W Y ARRANQUE SUAVE MAS BLOQUEO
497 | FICA | LABORATORIO DE MÁQUINAS ELÉCTRICAS | JHONNY JAVIER BARZOLA IZA JAIRO ANDRÉS REVELO GER | 141010645200147 | AMOLADORA | ALIMENTACIÓN 120 , POTENCIA DE 1000W Y ARRANQUE SUAVE MAS BLOQUEO
498 | FICA | LABORATORIO DE MÁQUINAS ELÉCTRICAS | JHONNY JAVIER BARZOLA IZA JAIRO ANDRÉS REVELO GER | 141010645200148 | AMOLADORA | ALIMENTACIÓN 120 , POTENCIA DE 1000W Y ARRANQUE SUAVE MAS BLOQUEO
499 | FICA | LABORATORIO DE MÁQUINAS ELÉCTRICAS | JHONNY JAVIER BARZOLA IZA JAIRO ANDRÉS REVELO GER | 141010645200149 | AMOLADORA | ALIMENTACIÓN 120 , POTENCIA DE 1000W Y ARRANQUE SUAVE MAS BLOQUEO
500 | FICA | LABORATORIO DE MÁQUINAS ELÉCTRICAS | JHONNY JAVIER BARZOLA IZA JAIRO ANDRÉS REVELO GER | 141010645200155 | AMOLADORA 7 PULGADAS | ALIMENTACIÓN 120 , 50 /60HZ 15 AMPERIOS 7 PULGADAS
501 | FICA | LABORATORIO DE MÁQUINAS ELÉCTRICAS | JHONNY JAVIER BARZOLA IZA JAIRO ANDRÉS REVELO GER | 141010645200156 | AMOLADORA 7 PULGADAS | ALIMENTACIÓN 120 , 50 /60HZ 15 AMPERIOS 7 PULGADAS
502 | FICA | LABORATORIO DE MÁQUINAS ELÉCTRICAS | JHONNY JAVIER BARZOLA IZA JAIRO ANDRÉS REVELO GER | 141010645200157 | AMOLADORA 7 PULGADAS | ALIMENTACIÓN 120 , 50 /60HZ 15 AMPERIOS 7 PULGADAS
503 | FICA | LABORATORIO DE MÁQUINAS ELÉCTRICAS | JHONNY JAVIER BARZOLA IZA JAIRO ANDRÉS REVELO GER | 141010645200158 | AMOLADORA 7 PULGADAS | ALIMENTACIÓN 120 , 50 /60HZ 15 AMPERIOS 7 PULGADAS
504 | FICA | LABORATORIO DE MÁQUINAS ELÉCTRICAS | JHONNY JAVIER BARZOLA IZA JAIRO ANDRÉS REVELO GER | 14101042140013 | ANALIZADOR DE ENERGIA | MULTIMETRO MAS PINZA DIGITAL, MEDICIONES DE VOLTAJE, CORRIENTE, POTENCIA
505 | FICA | LABORATORIO DE MÁQUINAS ELÉCTRICAS | JHONNY JAVIER BARZOLA IZA JAIRO ANDRÉS REVELO GER | 14101042140014 | ANALIZADOR DE ENERGIA | MULTIMETRO MAS PINZA DIGITAL, MEDICIONES DE VOLTAJE, CORRIENTE, POTENCIA
506 | FICA | LABORATORIO DE MÁQUINAS ELÉCTRICAS | JHONNY JAVIER BARZOLA IZA JAIRO ANDRÉS REVELO GER | 911170647000264 | CAUTIN | ALIMENTACIÓN A 110-120V, 45W, TIPO LÁPIZ, TEMPERATURA 170 GRADOS - 480 GRADOS
507 | FICA | LABORATORIO DE MÁQUINAS ELÉCTRICAS | JHONNY JAVIER BARZOLA IZA JAIRO ANDRÉS REVELO GER | 911170647000265 | CAUTIN | ALIMENTACIÓN A 110-120V, 45W, TIPO LÁPIZ, TEMPERATURA 170 GRADOS - 480 GRADOS
508 | FICA | LABORATORIO DE MÁQUINAS ELÉCTRICAS | JHONNY JAVIER BARZOLA IZA JAIRO ANDRÉS REVELO GER | 911170647000266 | CAUTIN | ALIMENTACIÓN A 110-120V, 45W, TIPO LÁPIZ, TEMPERATURA 170 GRADOS - 480 GRADOS
509 | FICA | LABORATORIO DE MÁQUINAS ELÉCTRICAS | JHONNY JAVIER BARZOLA IZA JAIRO ANDRÉS REVELO GER | 911170647000267 | CAUTIN | ALIMENTACIÓN A 110-120V, 45W, TIPO LÁPIZ, TEMPERATURA 170 GRADOS - 480 GRADOS
510 | FICA | LABORATORIO DE MÁQUINAS ELÉCTRICAS | JHONNY JAVIER BARZOLA IZA JAIRO ANDRÉS REVELO GER | 911170443700030 | DETECTOR DE VOLTAJE CON LINTERNA | VOLTAJE DE 10V A 1000 VCA, FRECUENCIA DE 50HZ-500HZ
511 | FICA | LABORATORIO DE MÁQUINAS ELÉCTRICAS | JHONNY JAVIER BARZOLA IZA JAIRO ANDRÉS REVELO GER | 911170443700031 | DETECTOR DE VOLTAJE CON LINTERNA | VOLTAJE DE 10V A 1000 VCA, FRECUENCIA DE 50HZ-500HZ
512 | FICA | LABORATORIO DE MÁQUINAS ELÉCTRICAS | JHONNY JAVIER BARZOLA IZA JAIRO ANDRÉS REVELO GER | 911170443700032 | DETECTOR DE VOLTAJE CON LINTERNA | VOLTAJE DE 10V A 1000 VCA, FRECUENCIA DE 50HZ-500HZ
513 | FICA | LABORATORIO DE MÁQUINAS ELÉCTRICAS | JHONNY JAVIER BARZOLA IZA JAIRO ANDRÉS REVELO GER | 911170443700033 | DETECTOR DE VOLTAJE CON LINTERNA | VOLTAJE DE 10V A 1000 VCA, FRECUENCIA DE 50HZ-500HZ
514 | FICA | LABORATORIO DE MÁQUINAS ELÉCTRICAS | JHONNY JAVIER BARZOLA IZA JAIRO ANDRÉS REVELO GER | 911170443700034 | DETECTOR DE VOLTAJE CON LINTERNA | VOLTAJE DE 10V A 1000 VCA, FRECUENCIA DE 50HZ-500HZ
515 | FICA | LABORATORIO DE MÁQUINAS ELÉCTRICAS | JHONNY JAVIER BARZOLA IZA JAIRO ANDRÉS REVELO GER | 911170443700035 | DETECTOR DE VOLTAJE CON LINTERNA | VOLTAJE DE 10V A 1000 VCA, FRECUENCIA DE 50HZ-500HZ
516 | FICA | LABORATORIO DE MÁQUINAS ELÉCTRICAS | JHONNY JAVIER BARZOLA IZA JAIRO ANDRÉS REVELO GER | 911170443700036 | DETECTOR DE VOLTAJE CON LINTERNA | VOLTAJE DE 10V A 1000 VCA, FRECUENCIA DE 50HZ-500HZ
517 | FICA | LABORATORIO DE MÁQUINAS ELÉCTRICAS | JHONNY JAVIER BARZOLA IZA JAIRO ANDRÉS REVELO GER | 911170443700037 | DETECTOR DE VOLTAJE CON LINTERNA | VOLTAJE DE 10V A 1000 VCA, FRECUENCIA DE 50HZ-500HZ
518 | FICA | LABORATORIO DE MÁQUINAS ELÉCTRICAS | JHONNY JAVIER BARZOLA IZA JAIRO ANDRÉS REVELO GER | 911170446900122 | EQUIPO DE MEDICION DE SISTEMAS DE PUESTA A TIERRA | EQUIPO DE MEDICIÓN DE PUESTA A TIERRA DE 3 PICAS, RESISTENCIA, RESISTIVIDAD
519 | FICA | LABORATORIO DE MÁQUINAS ELÉCTRICAS | JHONNY JAVIER BARZOLA IZA JAIRO ANDRÉS REVELO GER | 14101041910009 | EQUIPO NI ELVIS II CICUITS BUNDLE SERIE 13F205B | DISPOSITIVO ELECTRÓNICO PARA CIRCUITOS, EQUIPO NI ELVIS II CICUITS BUNDLE SERIE 13F205B
520 | FICA | LABORATORIO DE MÁQUINAS ELÉCTRICAS | JHONNY JAVIER BARZOLA IZA JAIRO ANDRÉS REVELO GER | 91117044240021 | EXTINTORES DE INCENDIOS | EXTINTOR MEDIANO PARA INCENDIOS
521 | FICA | LABORATORIO DE MÁQUINAS ELÉCTRICAS | JHONNY JAVIER BARZOLA IZA JAIRO ANDRÉS REVELO GER | 911170647000259 | JUEGO DE DESTORNILLADORES | CERTIFICADOS A 100 V USADOS PARA FUERZA, NO RESBALA Y RESISTE A LOS IMPACTOS
522 | FICA | LABORATORIO DE MÁQUINAS ELÉCTRICAS | JHONNY JAVIER BARZOLA IZA JAIRO ANDRÉS REVELO GER | 911170647000260 | JUEGO DE DESTORNILLADORES | CERTIFICADOS A 100 V USADOS PARA FUERZA, NO RESBALA Y RESISTE A LOS IMPACTOS
523 | FICA | LABORATORIO DE MÁQUINAS ELÉCTRICAS | JHONNY JAVIER BARZOLA IZA JAIRO ANDRÉS REVELO GER | 911170647000261 | JUEGO DE DESTORNILLADORES | CERTIFICADOS A 100 V USADOS PARA FUERZA, NO RESBALA Y RESISTE A LOS IMPACTOS
524 | FICA | LABORATORIO DE MÁQUINAS ELÉCTRICAS | JHONNY JAVIER BARZOLA IZA JAIRO ANDRÉS REVELO GER | 911170647000262 | JUEGO DE DESTORNILLADORES | CERTIFICADOS A 100 V USADOS PARA FUERZA, NO RESBALA Y RESISTE A LOS IMPACTOS
525 | FICA | LABORATORIO DE MÁQUINAS ELÉCTRICAS | JHONNY JAVIER BARZOLA IZA JAIRO ANDRÉS REVELO GER | 911170647000263 | JUEGO DE DESTORNILLADORES | CERTIFICADOS A 100 V USADOS PARA FUERZA, NO RESBALA Y RESISTE A LOS IMPACTOS
526 | FICA | LABORATORIO DE MÁQUINAS ELÉCTRICAS | JHONNY JAVIER BARZOLA IZA JAIRO ANDRÉS REVELO GER | 141010645200160 | JUEGO DE HERRAMIENTAS | JUEGO DE HERRAMINENTAS PARA TRABAJOS EN EL ÁREA DE ELÉCTRICIDAD CON PROTECCION A 100V
527 | FICA | LABORATORIO DE MÁQUINAS ELÉCTRICAS | JHONNY JAVIER BARZOLA IZA JAIRO ANDRÉS REVELO GER | 141010645200159 | JUEGO DE HERRAMIENTAS | JUEGO DE HERRAMINENTAS PARA TRABAJOS EN EL ÁREA DE ELÉCTRICIDAD CON PROTECCION A 100V
528 | FICA | LABORATORIO DE MÁQUINAS ELÉCTRICAS | JHONNY JAVIER BARZOLA IZA JAIRO ANDRÉS REVELO GER | 911170647000238 | MINI TALADRO | VOLTAJE 120/130 VOLTIOS, 10000/37000RPM Y CORRIENTE 1,2 A
529 | FICA | LABORATORIO DE MÁQUINAS ELÉCTRICAS | JHONNY JAVIER BARZOLA IZA JAIRO ANDRÉS REVELO GER | 911170647000239 | MINI TALADRO | VOLTAJE 120/130 VOLTIOS, 10000/37000RPM Y CORRIENTE 1,2 A
530 | FICA | LABORATORIO DE MÁQUINAS ELÉCTRICAS | JHONNY JAVIER BARZOLA IZA JAIRO ANDRÉS REVELO GER | 911170647000240 | MINI TALADRO | VOLTAJE 120/130 VOLTIOS, 10000/37000RPM Y CORRIENTE 1,2 A
531 | FICA | LABORATORIO DE MÁQUINAS ELÉCTRICAS | JHONNY JAVIER BARZOLA IZA JAIRO ANDRÉS REVELO GER | 911170647000241 | MINI TALADRO | VOLTAJE 120/130 VOLTIOS, 10000/37000RPM Y CORRIENTE 1,2 A
532 | FICA | LABORATORIO DE MÁQUINAS ELÉCTRICAS | JHONNY JAVIER BARZOLA IZA JAIRO ANDRÉS REVELO GER | 911170647000242 | MINI TALADRO | VOLTAJE 120/130 VOLTIOS, 10000/37000RPM Y CORRIENTE 1,2 A
533 | FICA | LABORATORIO DE MÁQUINAS ELÉCTRICAS | JHONNY JAVIER BARZOLA IZA JAIRO ANDRÉS REVELO GER | 141010615900036 | MINITALADRO | MARCA: VALOR PERSONALIZADO - DREMEL 3000 MODELO: VALOR PERSONALIZADO - MT. PROSPECT.IL 80509 CUN (NUMERO DE SERIE): VALOR PERSONALIZADO - MINITALAD1 COLOR: VALOR PERSONALIZADO - PLOMO-NEGRO MATERIAL: VALOR PERSONALIZADO - METAL-MANGO DE PLASTICO: VALOR PERSONALIZADO - PESO 0.62 KG
534 | FICA | LABORATORIO DE MÁQUINAS ELÉCTRICAS | JHONNY JAVIER BARZOLA IZA JAIRO ANDRÉS REVELO GER | 141010615900037 | MINITALADRO | MARCA: VALOR PERSONALIZADO - DREMEL 3000 MODELO: VALOR PERSONALIZADO - MT. PROSPECT.IL 80509 CUN (NUMERO DE SERIE): VALOR PERSONALIZADO - MINITALAD1 COLOR: VALOR PERSONALIZADO - PLOMO-NEGRO MATERIAL: VALOR PERSONALIZADO - METAL-MANGO DE PLASTICO: VALOR PERSONALIZADO - PESO 0.62 KG
535 | FICA | LABORATORIO DE MÁQUINAS ELÉCTRICAS | JHONNY JAVIER BARZOLA IZA JAIRO ANDRÉS REVELO GER | 141010615900038 | MINITALADRO | MARCA: VALOR PERSONALIZADO - DREMEL 3000 MODELO: VALOR PERSONALIZADO - MT. PROSPECT.IL 80509 CUN (NUMERO DE SERIE): VALOR PERSONALIZADO - MINITALAD1 COLOR: VALOR PERSONALIZADO - PLOMO-NEGRO MATERIAL: VALOR PERSONALIZADO - METAL-MANGO DE PLASTICO: VALOR PERSONALIZADO - PESO 0.62 KG
536 | FICA | LABORATORIO DE MÁQUINAS ELÉCTRICAS | JHONNY JAVIER BARZOLA IZA JAIRO ANDRÉS REVELO GER | 141010615900039 | MINITALADRO | MARCA: VALOR PERSONALIZADO - DREMEL 3000 MODELO: VALOR PERSONALIZADO - MT. PROSPECT.IL 80509 CUN (NUMERO DE SERIE): VALOR PERSONALIZADO - MINITALAD1 COLOR: VALOR PERSONALIZADO - PLOMO-NEGRO MATERIAL: VALOR PERSONALIZADO - METAL-MANGO DE PLASTICO: VALOR PERSONALIZADO - PESO 0.62 KG
537 | FICA | LABORATORIO DE MÁQUINAS ELÉCTRICAS | JHONNY JAVIER BARZOLA IZA JAIRO ANDRÉS REVELO GER | 911170446902684 | MÓDULO DIDÁCTICO PARA PRUEBAS EN MOTORES ELÉCTRICOS | ALIMENTACIÓN 120 A 220V MOFASICO, BIFÁSICO Y TRIFÁSICO, BASE METÁLICA
538 | FICA | LABORATORIO DE MÁQUINAS ELÉCTRICAS | JHONNY JAVIER BARZOLA IZA JAIRO ANDRÉS REVELO GER | 141010419100038 | MÓDULO DIDÁCTICO PCL LOGO | MARCA: VALOR PERSONALIZADO -MODELO: VALOR PERSONALIZADO - PLC LOGO! 230RCE CUN (NUMERO DE SERIE): VALOR PERSONALIZADO - LOGO1 COLOR: VALOR PERSONALIZADO - PLOMO MATERIAL: VALOR PERSONALIZADO - TABLERO DE ENTRENAMIENTO EN AC TAMAÑO: VALOR PERSONALIZADO - MÓDULO LÓGICO, CON DISPLAY
539 | FICA | LABORATORIO DE MÁQUINAS ELÉCTRICAS | JHONNY JAVIER BARZOLA IZA JAIRO ANDRÉS REVELO GER | 141010419100039 | MÓDULO DIDÁCTICO PCL LOGO | MARCA: VALOR PERSONALIZADO -MODELO: VALOR PERSONALIZADO - PLC LOGO! 230RCE CUN (NUMERO DE SERIE): VALOR PERSONALIZADO - LOGO1 COLOR: VALOR PERSONALIZADO - PLOMO MATERIAL: VALOR PERSONALIZADO - TABLERO DE ENTRENAMIENTO EN AC TAMAÑO: VALOR PERSONALIZADO - MÓDULO LÓGICO, CON DISPLAY
540 | FICA | LABORATORIO DE MÁQUINAS ELÉCTRICAS | JHONNY JAVIER BARZOLA IZA JAIRO ANDRÉS REVELO GER | 14101042130005 | MOTOR ASINCRONICO | MOTOR TRIFÁSICO A 220 V, CONEXIÓN DELTA ESTRELLA
541 | FICA | LABORATORIO DE MÁQUINAS ELÉCTRICAS | JHONNY JAVIER BARZOLA IZA JAIRO ANDRÉS REVELO GER | 14101042130006 | MOTOR ASINCRONICO | MOTOR TRIFÁSICO A 220 V, CONEXIÓN DELTA ESTRELLA
542 | FICA | LABORATORIO DE MÁQUINAS ELÉCTRICAS | JHONNY JAVIER BARZOLA IZA JAIRO ANDRÉS REVELO GER | 14101042130007 | MOTOR ASINCRONICO | MOTOR TRIFÁSICO A 220 V, CONEXIÓN DELTA ESTRELLA
543 | FICA | LABORATORIO DE MÁQUINAS ELÉCTRICAS | JHONNY JAVIER BARZOLA IZA JAIRO ANDRÉS REVELO GER | 14101042130018 | MOTOR MONO FASICO | MOTOR MONOFÁSICO A 120 V
544 | FICA | LABORATORIO DE MÁQUINAS ELÉCTRICAS | JHONNY JAVIER BARZOLA IZA JAIRO ANDRÉS REVELO GER | 14101042130008 | MOTOR MONO FASICO | MOTOR MONOFÁSICO A 120 V
545 | FICA | LABORATORIO DE MÁQUINAS ELÉCTRICAS | JHONNY JAVIER BARZOLA IZA JAIRO ANDRÉS REVELO GER | 141010412400014 | MOTOR TRIFASICO | MOTOR TRIFÁSICO DE UN 1HP VELOCIDAD DE 1430 RPM, 220V
546 | FICA | LABORATORIO DE MÁQUINAS ELÉCTRICAS | JHONNY JAVIER BARZOLA IZA JAIRO ANDRÉS REVELO GER | 141010412400015 | MOTOR TRIFASICO | MOTOR TRIFÁSICO DE UN 1HP VELOCIDAD DE 1430 RPM, 220V
547 | FICA | LABORATORIO DE MÁQUINAS ELÉCTRICAS | JHONNY JAVIER BARZOLA IZA JAIRO ANDRÉS REVELO GER | 141010412400016 | MOTOR TRIFASICO | MOTOR TRIFÁSICO DE UN 1HP VELOCIDAD DE 1430 RPM, 220V
548 | FICA | LABORATORIO DE MÁQUINAS ELÉCTRICAS | JHONNY JAVIER BARZOLA IZA JAIRO ANDRÉS REVELO GER | 141010412400017 | MOTOR TRIFASICO | MOTOR TRIFÁSICO DE UN 1HP VELOCIDAD DE 1430 RPM, 220V
549 | FICA | LABORATORIO DE MÁQUINAS ELÉCTRICAS | JHONNY JAVIER BARZOLA IZA JAIRO ANDRÉS REVELO GER | 141010412400018 | MOTOR TRIFASICO | MOTOR TRIFÁSICO DE UN 1HP VELOCIDAD DE 1730 RPM, 220 380V
550 | FICA | LABORATORIO DE MÁQUINAS ELÉCTRICAS | JHONNY JAVIER BARZOLA IZA JAIRO ANDRÉS REVELO GER | 141010412400010 | MOTOR TRIFASICO | MOTOR TRIFÁSICO DE UN 1HP VELOCIDAD DE 1730 RPM, 220 380V
551 | FICA | LABORATORIO DE MÁQUINAS ELÉCTRICAS | JHONNY JAVIER BARZOLA IZA JAIRO ANDRÉS REVELO GER | 141010412400011 | MOTOR TRIFASICO | MOTOR TRIFÁSICO DE UN 1HP VELOCIDAD DE 1730 RPM, 220 380V
552 | FICA | LABORATORIO DE MÁQUINAS ELÉCTRICAS | JHONNY JAVIER BARZOLA IZA JAIRO ANDRÉS REVELO GER | 141010412400012 | MOTOR TRIFASICO | MOTOR TRIFÁSICO DE UN 1HP VELOCIDAD DE 1730 RPM, 220 380V
553 | FICA | LABORATORIO DE MÁQUINAS ELÉCTRICAS | JHONNY JAVIER BARZOLA IZA JAIRO ANDRÉS REVELO GER | 141010412400013 | MOTOR TRIFASICO | MOTOR TRIFÁSICO DE UN 1HP VELOCIDAD DE 1730 RPM, 220 380V
554 | FICA | LABORATORIO DE MÁQUINAS ELÉCTRICAS | JHONNY JAVIER BARZOLA IZA JAIRO ANDRÉS REVELO GER | 14101061580009 | MULTIMETRO DIGITAL | BATERIA DE 9 V, MEDICION DE PARAMETROS ELÉCTRCOS, VOLTAJE, CORRIENTE, POTENCIA
555 | FICA | LABORATORIO DE MÁQUINAS ELÉCTRICAS | JHONNY JAVIER BARZOLA IZA JAIRO ANDRÉS REVELO GER | 14101061580010 | MULTIMETRO DIGITAL | BATERIA DE 9 V, MEDICION DE PARAMETROS ELÉCTRCOS, VOLTAJE, CORRIENTE, POTENCIA
556 | FICA | LABORATORIO DE MÁQUINAS ELÉCTRICAS | JHONNY JAVIER BARZOLA IZA JAIRO ANDRÉS REVELO GER | 141010421200050 | MULTIMETRO PROFESIONAL | BATERIA DE 9 V, VOLTAJE DE MEDICIÓN 1000V, CORRIENTE 10A, 400MICRO AMPERIOS Y 100KHZ
557 | FICA | LABORATORIO DE MÁQUINAS ELÉCTRICAS | JHONNY JAVIER BARZOLA IZA JAIRO ANDRÉS REVELO GER | 141010421200051 | MULTIMETRO PROFESIONAL | BATERIA DE 9 V, VOLTAJE DE MEDICIÓN 1000V, CORRIENTE 10A, 400MICRO AMPERIOS Y 100KHZ
558 | FICA | LABORATORIO DE MÁQUINAS ELÉCTRICAS | JHONNY JAVIER BARZOLA IZA JAIRO ANDRÉS REVELO GER | 141010421200052 | MULTIMETRO PROFESIONAL | BATERIA DE 9 V, VOLTAJE DE MEDICIÓN 1000V, CORRIENTE 10A, 400MICRO AMPERIOS Y 100KHZ
559 | FICA | LABORATORIO DE MÁQUINAS ELÉCTRICAS | JHONNY JAVIER BARZOLA IZA JAIRO ANDRÉS REVELO GER | 141010421200053 | MULTIMETRO PROFESIONAL | BATERIA DE 9 V, VOLTAJE DE MEDICIÓN 1000V, CORRIENTE 10A, 400MICRO AMPERIOS Y 100KHZ
560 | FICA | LABORATORIO DE MÁQUINAS ELÉCTRICAS | JHONNY JAVIER BARZOLA IZA JAIRO ANDRÉS REVELO GER | 141010421200054 | MULTIMETRO PROFESIONAL | BATERIA DE 9 V, VOLTAJE DE MEDICIÓN 1000V, CORRIENTE 10A, 400MICRO AMPERIOS Y 100KHZ
561 | FICA | LABORATORIO DE MÁQUINAS ELÉCTRICAS | JHONNY JAVIER BARZOLA IZA JAIRO ANDRÉS REVELO GER | 141010421200055 | MULTIMETRO PROFESIONAL | BATERIA DE 9 V, VOLTAJE DE MEDICIÓN 1000V, CORRIENTE 10A, 400MICRO AMPERIOS Y 100KHZ
562 | FICA | LABORATORIO DE MÁQUINAS ELÉCTRICAS | JHONNY JAVIER BARZOLA IZA JAIRO ANDRÉS REVELO GER | 141010445002091 | PINZA AMPERIMETRICA | PUNTA DE CORRIENTE PARA OSCILOSCOPIO, VISUALIZACIÓN Y MEDICIÓN DE CORRIENTE
563 | FICA | LABORATORIO DE MÁQUINAS ELÉCTRICAS | JHONNY JAVIER BARZOLA IZA JAIRO ANDRÉS REVELO GER | 141010445002092 | PINZA AMPERIMETRICA | PUNTA DE CORRIENTE PARA OSCILOSCOPIO, VISUALIZACIÓN Y MEDICIÓN DE CORRIENTE
564 | FICA | LABORATORIO DE MÁQUINAS ELÉCTRICAS | JHONNY JAVIER BARZOLA IZA JAIRO ANDRÉS REVELO GER | 141010445002093 | PINZA AMPERIMETRICA | PUNTA DE CORRIENTE PARA OSCILOSCOPIO, VISUALIZACIÓN Y MEDICIÓN DE CORRIENTE
565 | FICA | LABORATORIO DE MÁQUINAS ELÉCTRICAS | JHONNY JAVIER BARZOLA IZA JAIRO ANDRÉS REVELO GER | 141010445002094 | PINZA AMPERIMETRICA | PUNTA DE CORRIENTE PARA OSCILOSCOPIO, VISUALIZACIÓN Y MEDICIÓN DE CORRIENTE
566 | FICA | LABORATORIO DE MÁQUINAS ELÉCTRICAS | JHONNY JAVIER BARZOLA IZA JAIRO ANDRÉS REVELO GER | 141010445002095 | PINZA AMPERIMETRICA | PUNTA DE CORRIENTE PARA OSCILOSCOPIO, VISUALIZACIÓN Y MEDICIÓN DE CORRIENTE
567 | FICA | LABORATORIO DE MÁQUINAS ELÉCTRICAS | JHONNY JAVIER BARZOLA IZA JAIRO ANDRÉS REVELO GER | 141010445002096 | PINZA AMPERIMETRICA | PUNTA DE CORRIENTE PARA OSCILOSCOPIO, VISUALIZACIÓN Y MEDICIÓN DE CORRIENTE
568 | FICA | LABORATORIO DE MÁQUINAS ELÉCTRICAS | JHONNY JAVIER BARZOLA IZA JAIRO ANDRÉS REVELO GER | 141010419100048 | PINZA DIGITAL | MEDICIÓN DE VOLTAJE, CORRIENTE, POTENCIA, ENERGÍA, FRECUENCIA, ACD45PQ CUN (NUMERO DE SERIE):- 181100009 COLOR: - ROJO-AMARILLO MATERIAL: VALOR PERSONALIZADO - PLASTICO SINTETICO TAMAÑO: DIMENSION 189*78*40MM
569 | FICA | LABORATORIO DE MÁQUINAS ELÉCTRICAS | JHONNY JAVIER BARZOLA IZA JAIRO ANDRÉS REVELO GER | 141010419100049 | PINZA DIGITAL | MEDICIÓN DE VOLTAJE, CORRIENTE, POTENCIA, ENERGÍA, FRECUENCIA, ACD45PQ CUN (NUMERO DE SERIE):- 181100009 COLOR: - ROJO-AMARILLO MATERIAL: VALOR PERSONALIZADO - PLASTICO SINTETICO TAMAÑO: DIMENSION 189*78*40MM
570 | FICA | LABORATORIO DE MÁQUINAS ELÉCTRICAS | JHONNY JAVIER BARZOLA IZA JAIRO ANDRÉS REVELO GER | 141010419100050 | PINZA DIGITAL | MEDICIÓN DE VOLTAJE, CORRIENTE, POTENCIA, ENERGÍA, FRECUENCIA, ACD45PQ CUN (NUMERO DE SERIE):- 181100009 COLOR: - ROJO-AMARILLO MATERIAL: VALOR PERSONALIZADO - PLASTICO SINTETICO TAMAÑO: DIMENSION 189*78*40MM
571 | FICA | LABORATORIO DE MÁQUINAS ELÉCTRICAS | JHONNY JAVIER BARZOLA IZA JAIRO ANDRÉS REVELO GER | 141010419100051 | PINZA DIGITAL | MEDICIÓN DE VOLTAJE, CORRIENTE, POTENCIA, ENERGÍA, FRECUENCIA, ACD45PQ CUN (NUMERO DE SERIE):- 181100009 COLOR: - ROJO-AMARILLO MATERIAL: VALOR PERSONALIZADO - PLASTICO SINTETICO TAMAÑO: DIMENSION 189*78*40MM
572 | FICA | LABORATORIO DE MÁQUINAS ELÉCTRICAS | JHONNY JAVIER BARZOLA IZA JAIRO ANDRÉS REVELO GER | 141010419100052 | PINZA DIGITAL | MEDICIÓN DE VOLTAJE, CORRIENTE, POTENCIA, ENERGÍA, FRECUENCIA, ACD45PQ CUN (NUMERO DE SERIE):- 181100009 COLOR: - ROJO-AMARILLO MATERIAL: VALOR PERSONALIZADO - PLASTICO SINTETICO TAMAÑO: DIMENSION 189*78*40MM
573 | FICA | LABORATORIO DE MÁQUINAS ELÉCTRICAS | JHONNY JAVIER BARZOLA IZA JAIRO ANDRÉS REVELO GER | 141010419100053 | PINZA DIGITAL | MEDICIÓN DE VOLTAJE, CORRIENTE, POTENCIA, ENERGÍA, FRECUENCIA, ACD45PQ CUN (NUMERO DE SERIE):- 181100009 COLOR: - ROJO-AMARILLO MATERIAL: VALOR PERSONALIZADO - PLASTICO SINTETICO TAMAÑO: DIMENSION 189*78*40MM
574 | FICA | LABORATORIO DE MÁQUINAS ELÉCTRICAS | JHONNY JAVIER BARZOLA IZA JAIRO ANDRÉS REVELO GER | 141010419100054 | PINZA DIGITAL | MEDICIÓN DE VOLTAJE, CORRIENTE, POTENCIA, ENERGÍA, FRECUENCIA, ACD45PQ CUN (NUMERO DE SERIE):- 181100009 COLOR: - ROJO-AMARILLO MATERIAL: VALOR PERSONALIZADO - PLASTICO SINTETICO TAMAÑO: DIMENSION 189*78*40MM
575 | FICA | LABORATORIO DE MÁQUINAS ELÉCTRICAS | JHONNY JAVIER BARZOLA IZA JAIRO ANDRÉS REVELO GER | 141010419100055 | PINZA DIGITAL | MEDICIÓN DE VOLTAJE, CORRIENTE, POTENCIA, ENERGÍA, FRECUENCIA, ACD45PQ CUN (NUMERO DE SERIE):- 181100009 COLOR: - ROJO-AMARILLO MATERIAL: VALOR PERSONALIZADO - PLASTICO SINTETICO TAMAÑO: DIMENSION 189*78*40MM
576 | FICA | LABORATORIO DE MÁQUINAS ELÉCTRICAS | JHONNY JAVIER BARZOLA IZA JAIRO ANDRÉS REVELO GER | 141010445002097 | PINZA DIGITAL DE VOLTAJE | OSCILOSCOPIO PARA MEDICIONES DE PARAMETROS ELÉCTRICOS Y VISUALIZACIÓN DE ONDAS MARCA: HANTEK - MODELO: XOOO1CN47H - COLOR: PLOMO -
577 | FICA | LABORATORIO DE MÁQUINAS ELÉCTRICAS | JHONNY JAVIER BARZOLA IZA JAIRO ANDRÉS REVELO GER | 141010445002098 | PINZA DIGITAL DE VOLTAJE | OSCILOSCOPIO PARA MEDICIONES DE PARAMETROS ELÉCTRICOS Y VISUALIZACIÓN DE ONDAS MARCA: HANTEK - MODELO: XOOO1CN47H - COLOR: PLOMO -
578 | FICA | LABORATORIO DE MÁQUINAS ELÉCTRICAS | JHONNY JAVIER BARZOLA IZA JAIRO ANDRÉS REVELO GER | 141010445002099 | PINZA DIGITAL DE VOLTAJE | OSCILOSCOPIO PARA MEDICIONES DE PARAMETROS ELÉCTRICOS Y VISUALIZACIÓN DE ONDAS MARCA: HANTEK - MODELO: XOOO1CN47H - COLOR: PLOMO -
579 | FICA | LABORATORIO DE MÁQUINAS ELÉCTRICAS | JHONNY JAVIER BARZOLA IZA JAIRO ANDRÉS REVELO GER | 141010445002100 | PINZA DIGITAL DE VOLTAJE | OSCILOSCOPIO PARA MEDICIONES DE PARAMETROS ELÉCTRICOS Y VISUALIZACIÓN DE ONDAS MARCA: HANTEK - MODELO: XOOO1CN47H - COLOR: PLOMO -
580 | FICA | LABORATORIO DE MÁQUINAS ELÉCTRICAS | JHONNY JAVIER BARZOLA IZA JAIRO ANDRÉS REVELO GER | 141010445002101 | PINZA DIGITAL DE VOLTAJE | OSCILOSCOPIO PARA MEDICIONES DE PARAMETROS ELÉCTRICOS Y VISUALIZACIÓN DE ONDAS MARCA: HANTEK - MODELO: XOOO1CN47H - COLOR: PLOMO -
581 | FICA | LABORATORIO DE MÁQUINAS ELÉCTRICAS | JHONNY JAVIER BARZOLA IZA JAIRO ANDRÉS REVELO GER | 141010445002102 | PINZA DIGITAL DE VOLTAJE | OSCILOSCOPIO PARA MEDICIONES DE PARAMETROS ELÉCTRICOS Y VISUALIZACIÓN DE ONDAS MARCA: HANTEK - MODELO: XOOO1CN47H - COLOR: PLOMO -
582 | FICA | LABORATORIO DE MÁQUINAS ELÉCTRICAS | JHONNY JAVIER BARZOLA IZA JAIRO ANDRÉS REVELO GER | 141010445002103 | PINZA DIGITAL DE VOLTAJE | OSCILOSCOPIO PARA MEDICIONES DE PARAMETROS ELÉCTRICOS Y VISUALIZACIÓN DE ONDAS MARCA: HANTEK - MODELO: XOOO1CN47H - COLOR: PLOMO -
583 | FICA | LABORATORIO DE MÁQUINAS ELÉCTRICAS | JHONNY JAVIER BARZOLA IZA JAIRO ANDRÉS REVELO GER | 141010445002104 | PINZA DIGITAL DE VOLTAJE | OSCILOSCOPIO PARA MEDICIONES DE PARAMETROS ELÉCTRICOS Y VISUALIZACIÓN DE ONDAS MARCA: HANTEK - MODELO: XOOO1CN47H - COLOR: PLOMO -
584 | FICA | LABORATORIO DE MÁQUINAS ELÉCTRICAS | JHONNY JAVIER BARZOLA IZA JAIRO ANDRÉS REVELO GER | 14101061580002 | PINZAS AMPERIMETRICA | MEDICIÓN DE VOLTAJE, CORRIENTE, POTENCIA
585 | FICA | LABORATORIO DE MÁQUINAS ELÉCTRICAS | JHONNY JAVIER BARZOLA IZA JAIRO ANDRÉS REVELO GER | 14101061580003 | PINZAS AMPERIMETRICA | MEDICIÓN DE VOLTAJE, CORRIENTE, POTENCIA
586 | FICA | LABORATORIO DE MÁQUINAS ELÉCTRICAS | JHONNY JAVIER BARZOLA IZA JAIRO ANDRÉS REVELO GER | 14101061580004 | PINZAS AMPERIMETRICA | MEDICIÓN DE VOLTAJE, CORRIENTE, POTENCIA
587 | FICA | LABORATORIO DE MÁQUINAS ELÉCTRICAS | JHONNY JAVIER BARZOLA IZA JAIRO ANDRÉS REVELO GER | 14101061580005 | PINZAS AMPERIMETRICA | MEDICIÓN DE VOLTAJE, CORRIENTE, POTENCIA
588 | FICA | LABORATORIO DE MÁQUINAS ELÉCTRICAS | JHONNY JAVIER BARZOLA IZA JAIRO ANDRÉS REVELO GER | 911170338700326 | PIZARRA | PIZARRA PARA MARCADOR DE TIZA LIQUIDA
589 | FICA | LABORATORIO DE MÁQUINAS ELÉCTRICAS | JHONNY JAVIER BARZOLA IZA JAIRO ANDRÉS REVELO GER | 911170338700327 | PIZARRA | PIZARRA PARA MARCADOR DE TIZA LIQUIDA
590 | FICA | LABORATORIO DE MÁQUINAS ELÉCTRICAS | JHONNY JAVIER BARZOLA IZA JAIRO ANDRÉS REVELO GER | 141010421400030 | PLC LOGO SIEMENS VERSION A6 | DISPOSITIVO QUE PERMITE PROGRAMACIÓN DE VARABLES PARA AUTOMATIZACIÓN
591 | FICA | LABORATORIO DE MÁQUINAS ELÉCTRICAS | JHONNY JAVIER BARZOLA IZA JAIRO ANDRÉS REVELO GER | 91117064210014 | PROBADOR DE SECUENCIAS | PANTALLA GRÁFICACON ORIENTACIÓN DE FASE, CONTROLES DE ESTADO DE SECUENCIA DE FASES, PRUEBAS DE HASTA 600 VAC, RANGO DE FRECUENCIA DE 15 A 400HZ
592 | FICA | LABORATORIO DE MÁQUINAS ELÉCTRICAS | JHONNY JAVIER BARZOLA IZA JAIRO ANDRÉS REVELO GER | 91117064210015 | PROBADOR DE SECUENCIAS | PANTALLA GRÁFICACON ORIENTACIÓN DE FASE, CONTROLES DE ESTADO DE SECUENCIA DE FASES, PRUEBAS DE HASTA 600 VAC, RANGO DE FRECUENCIA DE 15 A 400HZ
593 | FICA | LABORATORIO DE MÁQUINAS ELÉCTRICAS | JHONNY JAVIER BARZOLA IZA JAIRO ANDRÉS REVELO GER | 14101070030432 | PROYECTOR DE VIDEO | MARCA: MITSUBISHI - MODELO: XD250U - CUN (NUMERO DE SERIE): VALOR PERSONALIZADO - 8013347 COLOR: BLANCO -
594 | FICA | LABORATORIO DE MÁQUINAS ELÉCTRICAS | JHONNY JAVIER BARZOLA IZA JAIRO ANDRÉS REVELO GER | 141010445000910 | PROYECTOR DE VIDEO | MARCA: MITSUBISHI - MODELO: XD250U - CUN (NUMERO DE SERIE): VALOR PERSONALIZADO - 8013347 COLOR: BLANCO -
595 | FICA | LABORATORIO DE MÁQUINAS ELÉCTRICAS | JHONNY JAVIER BARZOLA IZA JAIRO ANDRÉS REVELO GER | 141010700300610 | PROYECTOR EPSON X24+3500 LM XGA, SERIE TUWF482983L | MARCA: MITSUBISHI - MODELO: XD250U - CUN (NUMERO DE SERIE): VALOR PERSONALIZADO - 8013347 COLOR: BLANCO -
596 | FICA | LABORATORIO DE MÁQUINAS ELÉCTRICAS | JHONNY JAVIER BARZOLA IZA JAIRO ANDRÉS REVELO GER | 141010408000013 | PUNTA DE OSCOLOSCOPIO | MARCA: VALOR PERSONALIZADO - HANTEK MODELO: VALOR PERSONALIZADO - CC650 CUN (NUMERO DE SERIE): VALOR PERSONALIZADO - CC650-H08586 COLOR: VALOR PERSONALIZADO - AZUL MATERIAL: VALOR PERSONALIZADO - PLASTICO SINTETICO TAMAÑO: VALOR PERSONALIZADO - DIMENSION 195*70*33MM
597 | FICA | LABORATORIO DE MÁQUINAS ELÉCTRICAS | JHONNY JAVIER BARZOLA IZA JAIRO ANDRÉS REVELO GER | 14101040660010 | TABLEROS DE CONTROL EN ACERO | TABLERO PARA DISPOSITIVOS ELECTROMECÁNICOS, COLOR HABANO, DISEÑADO EN MADERA Y METAL
598 | FICA | LABORATORIO DE MÁQUINAS ELÉCTRICAS | JHONNY JAVIER BARZOLA IZA JAIRO ANDRÉS REVELO GER | 14101040660011 | TABLEROS DE CONTROL EN ACERO | TABLERO PARA DISPOSITIVOS ELECTROMECÁNICOS, COLOR HABANO, DISEÑADO EN MADERA Y METAL
599 | FICA | LABORATORIO DE MÁQUINAS ELÉCTRICAS | JHONNY JAVIER BARZOLA IZA JAIRO ANDRÉS REVELO GER | 14101040660012 | TABLEROS DE CONTROL EN ACERO | TABLERO PARA DISPOSITIVOS ELECTROMECÁNICOS, COLOR HABANO, DISEÑADO EN MADERA Y METAL
600 | FICA | LABORATORIO DE MÁQUINAS ELÉCTRICAS | JHONNY JAVIER BARZOLA IZA JAIRO ANDRÉS REVELO GER | 14101040660013 | TABLEROS DE CONTROL EN ACERO | TABLERO PARA DISPOSITIVOS ELECTROMECÁNICOS, COLOR HABANO, DISEÑADO EN MADERA Y METAL
601 | FICA | LABORATORIO DE MÁQUINAS ELÉCTRICAS | JHONNY JAVIER BARZOLA IZA JAIRO ANDRÉS REVELO GER | 141010615800056 | TALADRO | VELOCIDAD EN CARGA DE 0-2900/MIN(RPM), REDUCCIÓN DE ENGRANAJES DOBLE, VOLTJE DE ALIMENTACIÓN A 120 V
602 | FICA | LABORATORIO DE MÁQUINAS ELÉCTRICAS | JHONNY JAVIER BARZOLA IZA JAIRO ANDRÉS REVELO GER | 141010615800057 | TALADRO | VELOCIDAD EN CARGA DE 0-2900/MIN(RPM), REDUCCIÓN DE ENGRANAJES DOBLE, VOLTJE DE ALIMENTACIÓN A 120 V
603 | FICA | LABORATORIO DE MÁQUINAS ELÉCTRICAS | JHONNY JAVIER BARZOLA IZA JAIRO ANDRÉS REVELO GER | 141010615800058 | TALADRO | VELOCIDAD EN CARGA DE 0-2900/MIN(RPM), REDUCCIÓN DE ENGRANAJES DOBLE, VOLTJE DE ALIMENTACIÓN A 120 V
604 | FICA | LABORATORIO DE MÁQUINAS ELÉCTRICAS | JHONNY JAVIER BARZOLA IZA JAIRO ANDRÉS REVELO GER | 141010615800059 | TALADRO | VELOCIDAD EN CARGA DE 0-2900/MIN(RPM), REDUCCIÓN DE ENGRANAJES DOBLE, VOLTJE DE ALIMENTACIÓN A 120 V
605 | FICA | LABORATORIO DE MÁQUINAS ELÉCTRICAS | JHONNY JAVIER BARZOLA IZA JAIRO ANDRÉS REVELO GER | 141010645200162 | TALADRO | VELOCIDAD EN CARGA DE 0-2900/MIN(RPM), REDUCCIÓN DE ENGRANAJES DOBLE, VOLTJE DE ALIMENTACIÓN A 120 V
606 | FICA | LABORATORIO DE MÁQUINAS ELÉCTRICAS | JHONNY JAVIER BARZOLA IZA JAIRO ANDRÉS REVELO GER | 141010645200163 | TALADRO | VELOCIDAD EN CARGA DE 0-2900/MIN(RPM), REDUCCIÓN DE ENGRANAJES DOBLE, VOLTJE DE ALIMENTACIÓN A 120 V
607 | FICA | LABORATORIO DE MÁQUINAS ELÉCTRICAS | JHONNY JAVIER BARZOLA IZA JAIRO ANDRÉS REVELO GER | 141010645200164 | TALADRO | VELOCIDAD EN CARGA DE 0-2900/MIN(RPM), REDUCCIÓN DE ENGRANAJES DOBLE, VOLTJE DE ALIMENTACIÓN A 120 V
608 | FICA | LABORATORIO DE MÁQUINAS ELÉCTRICAS | JHONNY JAVIER BARZOLA IZA JAIRO ANDRÉS REVELO GER | 141010645200165 | TALADRO | VELOCIDAD EN CARGA DE 0-2900/MIN(RPM), REDUCCIÓN DE ENGRANAJES DOBLE, VOLTJE DE ALIMENTACIÓN A 120 V
609 | FICA | LABORATORIO DE MÁQUINAS ELÉCTRICAS | JHONNY JAVIER BARZOLA IZA JAIRO ANDRÉS REVELO GER | 141010401500186 | TELEVISOR A COLOR | TELEVISOR A COLOR SONY
610 | FICA | LABORATORIO DE MÁQUINAS ELÉCTRICAS | JHONNY JAVIER BARZOLA IZA JAIRO ANDRÉS REVELO GER | 14101040150106 | TELEVISOR A COLOR | TELEVISOR A COLOR SANSUNG
611 | FICA | LABORATORIO DE MÁQUINAS ELÉCTRICAS | JHONNY JAVIER BARZOLA IZA JAIRO ANDRÉS REVELO GER | 141010427700018 | TRANSFORMADOR TRIFASICO 1 A2 | TRANSFORMADOR TRIFÁSICO DE 1 A 2, VOLTAJE DE 220 A 440- 5KVA
612 | FICA | LABORATORIO DE MÁQUINAS ELÉCTRICAS | JHONNY JAVIER BARZOLA IZA JAIRO ANDRÉS REVELO GER | 14101041910005 | VARIAC | ALIMENTACIÓN A 120V, SALIDA DE 140 VAC, CORRIENTE DE 10 A
613 | FICA | LABORATORIO DE MÁQUINAS ELÉCTRICAS | JHONNY JAVIER BARZOLA IZA JAIRO ANDRÉS REVELO GER | 14101041910006 | VARIAC | ALIMENTACIÓN A 120V, SALIDA DE 140 VAC, CORRIENTE DE 10 A
614 | FICA | LABORATORIO DE MÁQUINAS ELÉCTRICAS | JHONNY JAVIER BARZOLA IZA JAIRO ANDRÉS REVELO GER | 14101041910007 | VARIAC | ALIMENTACIÓN A 120V, SALIDA DE 140 VAC, CORRIENTE DE 10 A
615 | FICA | LABORATORIO DE MÁQUINAS ELÉCTRICAS | JHONNY JAVIER BARZOLA IZA JAIRO ANDRÉS REVELO GER | 14101033260050 | VARIADOR DE VELOCIDAD | POTENCIA DE 0,5 HP, ALIMENTACIÓN DE 200 A 480V
616 | FICA | LABORATORIO DE MÁQUINAS ELÉCTRICAS | JHONNY JAVIER BARZOLA IZA JAIRO ANDRÉS REVELO GER | 14101033260051 | VARIADOR DE VELOCIDAD | POTENCIA DE 0,5 HP, ALIMENTACIÓN DE 200 A 480V
617 | FICA | LABORATORIO DE MÁQUINAS ELÉCTRICAS | JHONNY JAVIER BARZOLA IZA JAIRO ANDRÉS REVELO GER | 14101033260053 | VARIADOR DE VELOCIDAD | POTENCIA DE 0,5 HP, ALIMENTACIÓN DE 200 A 480V
618 | FICA | LABORATORIO DE MÁQUINAS ELÉCTRICAS | JHONNY JAVIER BARZOLA IZA JAIRO ANDRÉS REVELO GER | 14101033260054 | VARIADOR DE VELOCIDAD | POTENCIA DE 0,5 HP, ALIMENTACIÓN DE 200 A 480V
619 | FICA | LABORATORIO DE MÁQUINAS ELÉCTRICAS | JHONNY JAVIER BARZOLA IZA JAIRO ANDRÉS REVELO GER | 14101033260055 | VARIADOR DE VELOCIDAD | POTENCIA DE 0,5 HP, ALIMENTACIÓN DE 200 A 480V
620 | FICA | LABORATORIO DE MÁQUINAS ELÉCTRICAS | JHONNY JAVIER BARZOLA IZA JAIRO ANDRÉS REVELO GER | 14101040870022 | VENTILADOR | ALIMENTACIÓN A 120V
621 | FICA | LABORATORIO DE MÁQUINAS ELÉCTRICAS | JHONNY JAVIER BARZOLA IZA JAIRO ANDRÉS REVELO GER | 14101040870023 | VENTILADOR | ALIMENTACIÓN A 120V
622 | FICA | LABORATORIO DE MÁQUINAS ELÉCTRICAS | JHONNY JAVIER BARZOLA IZA JAIRO ANDRÉS REVELO GER | 14101040870024 | VENTILADOR | ALIMENTACIÓN A 120V
623 | FICA | LABORATORIO DE MÁQUINAS ELÉCTRICAS | JHONNY JAVIER BARZOLA IZA JAIRO ANDRÉS REVELO GER | 14101040870025 | VENTILADOR | ALIMENTACIÓN A 120V
624 | FICA | LABORATORIO DE POTENCIA | JHONNY JAVIER BARZOLA IZA JAIRO ANDRÉS REVELO GER | 911130047300052 | ENTRENADOR ANALOGICO Y DIGITAL CON PROTOBOARD | ENTRENADOR ANALOGICO Y DIGITAL CON PROTOBOARD 120 VOLTIOS, CARCASA DE PLÁSTICO SINTÉTICO COLOR CREMA
625 | FICA | LABORATORIO DE POTENCIA | JHONNY JAVIER BARZOLA IZA JAIRO ANDRÉS REVELO GER | 911130047300053 | ENTRENADOR ANALOGICO Y DIGITAL CON PROTOBOARD | ENTRENADOR ANALOGICO Y DIGITAL CON PROTOBOARD 120 VOLTIOS, CARCASA DE PLÁSTICO SINTÉTICO COLOR CREMA
626 | FICA | LABORATORIO DE POTENCIA | JHONNY JAVIER BARZOLA IZA JAIRO ANDRÉS REVELO GER | 911130047300054 | ENTRENADOR ANALOGICO Y DIGITAL CON PROTOBOARD | ENTRENADOR ANALOGICO Y DIGITAL CON PROTOBOARD 120 VOLTIOS, CARCASA DE PLÁSTICO SINTÉTICO COLOR CREMA
627 | FICA | LABORATORIO DE POTENCIA | JHONNY JAVIER BARZOLA IZA JAIRO ANDRÉS REVELO GER | 911130047300055 | ENTRENADOR ANALOGICO Y DIGITAL CON PROTOBOARD | ENTRENADOR ANALOGICO Y DIGITAL CON PROTOBOARD 120 VOLTIOS, CARCASA DE PLÁSTICO SINTÉTICO COLOR CREMA
628 | FICA | LABORATORIO DE POTENCIA | JHONNY JAVIER BARZOLA IZA JAIRO ANDRÉS REVELO GER | 911130047300056 | ENTRENADOR ANALOGICO Y DIGITAL CON PROTOBOARD | ENTRENADOR ANALOGICO Y DIGITAL CON PROTOBOARD 120 VOLTIOS, CARCASA DE PLÁSTICO SINTÉTICO COLOR CREMA
629 | FICA | LABORATORIO DE POTENCIA | JHONNY JAVIER BARZOLA IZA JAIRO ANDRÉS REVELO GER | 911130047300057 | ENTRENADOR ANALOGICO Y DIGITAL CON PROTOBOARD | ENTRENADOR ANALOGICO Y DIGITAL CON PROTOBOARD 120 VOLTIOS, CARCASA DE PLÁSTICO SINTÉTICO COLOR CREMA
630 | FICA | LABORATORIO DE POTENCIA | JHONNY JAVIER BARZOLA IZA JAIRO ANDRÉS REVELO GER | 911130047300058 | ENTRENADOR ANALOGICO Y DIGITAL CON PROTOBOARD | ENTRENADOR ANALOGICO Y DIGITAL CON PROTOBOARD 120 VOLTIOS, CARCASA DE PLÁSTICO SINTÉTICO COLOR CREMA
631 | FICA | LABORATORIO DE POTENCIA | JHONNY JAVIER BARZOLA IZA JAIRO ANDRÉS REVELO GER | 141010419100035-1 | EQUIPO GENERADOR DE FUNCIONES 4MHZ DDS | VOLTAJE DE ALIMENTACIÓN 120 V-AC-GW INSTEK; PANTALLA DIGITAL, AC 100_240V~/50_60HZ/25 VA
632 | FICA | LABORATORIO DE POTENCIA | JHONNY JAVIER BARZOLA IZA JAIRO ANDRÉS REVELO GER | 141010419100035-2 | EQUIPO GENERADOR DE FUNCIONES 4MHZ DDS | VOLTAJE DE ALIMENTACIÓN 120 V-AC-GW INSTEK; PANTALLA DIGITAL, AC 100_240V~/50_60HZ/25 VA
633 | FICA | LABORATORIO DE POTENCIA | JHONNY JAVIER BARZOLA IZA JAIRO ANDRÉS REVELO GER | 141010419100035-3 | EQUIPO GENERADOR DE FUNCIONES 4MHZ DDS | VOLTAJE DE ALIMENTACIÓN 120 V-AC-GW INSTEK; PANTALLA DIGITAL, AC 100_240V~/50_60HZ/25 VA
634 | FICA | LABORATORIO DE POTENCIA | JHONNY JAVIER BARZOLA IZA JAIRO ANDRÉS REVELO GER | 141010419100035-4 | EQUIPO GENERADOR DE FUNCIONES 4MHZ DDS | VOLTAJE DE ALIMENTACIÓN 120 V-AC-GW INSTEK; PANTALLA DIGITAL, AC 100_240V~/50_60HZ/25 VA
635 | FICA | LABORATORIO DE POTENCIA | JHONNY JAVIER BARZOLA IZA JAIRO ANDRÉS REVELO GER | 141010419100035-5 | EQUIPO GENERADOR DE FUNCIONES 4MHZ DDS | VOLTAJE DE ALIMENTACIÓN 120 V-AC-GW INSTEK; PANTALLA DIGITAL, AC 100_240V~/50_60HZ/25 VA
636 | FICA | LABORATORIO DE POTENCIA | JHONNY JAVIER BARZOLA IZA JAIRO ANDRÉS REVELO GER | 141010419100035-6 | EQUIPO GENERADOR DE FUNCIONES 4MHZ DDS | VOLTAJE DE ALIMENTACIÓN 120 V-AC-GW INSTEK; PANTALLA DIGITAL, AC 100_240V~/50_60HZ/25 VA
637 | FICA | LABORATORIO DE POTENCIA | JHONNY JAVIER BARZOLA IZA JAIRO ANDRÉS REVELO GER | 911170446900299 | FUENTES FIJAS NACIONAL | VOLTAJE 120 VOLTIOS ENTRADA- SALIDA +-12V, +-5V, CARCASA MADERA, METALICA
638 | FICA | LABORATORIO DE POTENCIA | JHONNY JAVIER BARZOLA IZA JAIRO ANDRÉS REVELO GER | 911170446900300 | FUENTES FIJAS NACIONAL | VOLTAJE 120 VOLTIOS ENTRADA- SALIDA +-12V, +-5V, CARCASA MADERA, METALICA
639 | FICA | LABORATORIO DE POTENCIA | JHONNY JAVIER BARZOLA IZA JAIRO ANDRÉS REVELO GER | 911170446900301 | FUENTES FIJAS NACIONAL | VOLTAJE 120 VOLTIOS ENTRADA- SALIDA +-12V, +-5V, CARCASA MADERA, METALICA
640 | FICA | LABORATORIO DE POTENCIA | JHONNY JAVIER BARZOLA IZA JAIRO ANDRÉS REVELO GER | 911170446900302 | FUENTES FIJAS NACIONAL | VOLTAJE 120 VOLTIOS ENTRADA- SALIDA +-12V, +-5V, CARCASA MADERA, METALICA
641 | FICA | LABORATORIO DE POTENCIA | JHONNY JAVIER BARZOLA IZA JAIRO ANDRÉS REVELO GER | 911170446900303 | FUENTES FIJAS NACIONAL | VOLTAJE 120 VOLTIOS ENTRADA- SALIDA +-12V, +-5V, CARCASA MADERA, METALICA
642 | FICA | LABORATORIO DE POTENCIA | JHONNY JAVIER BARZOLA IZA JAIRO ANDRÉS REVELO GER | 911170446900304 | FUENTES FIJAS NACIONAL | VOLTAJE 120 VOLTIOS ENTRADA- SALIDA +-12V, +-5V, CARCASA MADERA, METALICA
643 | FICA | LABORATORIO DE POTENCIA | JHONNY JAVIER BARZOLA IZA JAIRO ANDRÉS REVELO GER | 911170446900309 | FUENTES VARIABLES AC | FUENTE DE VOLTAJE VARIABLE 120V -10A, CARCASA METÁLICA
644 | FICA | LABORATORIO DE POTENCIA | JHONNY JAVIER BARZOLA IZA JAIRO ANDRÉS REVELO GER | 911170446900310 | FUENTES VARIABLES AC | FUENTE DE VOLTAJE VARIABLE 120V -10A, CARCASA METÁLICA
645 | FICA | LABORATORIO DE POTENCIA | JHONNY JAVIER BARZOLA IZA JAIRO ANDRÉS REVELO GER | 911170446900311 | FUENTES VARIABLES AC | FUENTE DE VOLTAJE VARIABLE 120V -10A, CARCASA METÁLICA
646 | FICA | LABORATORIO DE POTENCIA | JHONNY JAVIER BARZOLA IZA JAIRO ANDRÉS REVELO GER | 911170446900312 | FUENTES VARIABLES AC | FUENTE DE VOLTAJE VARIABLE 120V -10A, CARCASA METÁLICA
647 | FICA | LABORATORIO DE POTENCIA | JHONNY JAVIER BARZOLA IZA JAIRO ANDRÉS REVELO GER | 911170446900313 | FUENTES VARIABLES AC | FUENTE DE VOLTAJE VARIABLE 120V -10A, CARCASA METÁLICA
648 | FICA | LABORATORIO DE POTENCIA | JHONNY JAVIER BARZOLA IZA JAIRO ANDRÉS REVELO GER | 911170446900314 | FUENTES VARIABLES AC | FUENTE DE VOLTAJE VARIABLE 120V -10A, CARCASA METÁLICA
649 | FICA | LABORATORIO DE POTENCIA | JHONNY JAVIER BARZOLA IZA JAIRO ANDRÉS REVELO GER | 911170446900298 | MÓDULO DIDÁCTICO PARA SIMULACION DE MANIOBRAS DE UNA SUBESTACION ELÉCTRICA | MÓDULO DIDÁCTICO PARA SIMULACION DE MANIOBRAS DE UNA SUBESTACION ELÉCTRICA
650 | FICA | LABORATORIO DE POTENCIA | JHONNY JAVIER BARZOLA IZA JAIRO ANDRÉS REVELO GER | 141010412400004 | MOTOR TRIFÁSICO | MOTOR TRIFASICO, TIPO SINCRONICO, 3 KW, V:220/380/440, FP:0.8 ; DELTA/ESTRELLA- WEG
651 | FICA | LABORATORIO DE POTENCIA | JHONNY JAVIER BARZOLA IZA JAIRO ANDRÉS REVELO GER | 141010412400005 | MOTOR TRIFÁSICO | MOTOR TRIFASICO, TIPO SINCRONICO, 3 KW, V:220/380/440, FP:0.8 ; DELTA/ESTRELLA- WEG
652 | FICA | LABORATORIO DE POTENCIA | JHONNY JAVIER BARZOLA IZA JAIRO ANDRÉS REVELO GER | 141010412400006 | MOTOR TRIFÁSICO | MOTOR TRIFASICO, TIPO SINCRONICO, 3 KW, V:220/380/440, FP:0.8 ; DELTA/ESTRELLA- WEG
653 | FICA | LABORATORIO DE POTENCIA | JHONNY JAVIER BARZOLA IZA JAIRO ANDRÉS REVELO GER | 141010412400007 | MOTOR TRIFÁSICO | MOTOR TRIFASICO, TIPO SINCRONICO, 3 KW, V:220/380/440, FP:0.8 ; DELTA/ESTRELLA- WEG
654 | FICA | LABORATORIO DE POTENCIA | JHONNY JAVIER BARZOLA IZA JAIRO ANDRÉS REVELO GER | 141010412400008 | MOTOR TRIFÁSICO | MOTOR TRIFASICO, TIPO SINCRONICO, 3 KW, V:220/380/440, FP:0.8 ; DELTA/ESTRELLA- WEG
655 | FICA | LABORATORIO DE POTENCIA | JHONNY JAVIER BARZOLA IZA JAIRO ANDRÉS REVELO GER | 141010412400009 | MOTOR TRIFÁSICO | MOTOR TRIFASICO, TIPO SINCRONICO, 3 KW, V:220/380/440, FP:0.8 ; DELTA/ESTRELLA- WEG
656 | FICA | LABORATORIO DE POTENCIA | JHONNY JAVIER BARZOLA IZA JAIRO ANDRÉS REVELO GER | 141010421800022-1 | OSCILOSCOPIO | VOLTAJE DE ALIMENTACIÓN 120 V, PDS6062S/60MHZ/250(MS/S)/100_240VAC/50_60HZ/15W- OWON
657 | FICA | LABORATORIO DE POTENCIA | JHONNY JAVIER BARZOLA IZA JAIRO ANDRÉS REVELO GER | 141010421800022-2 | OSCILOSCOPIO | VOLTAJE DE ALIMENTACIÓN 120 V, PDS6062S/60MHZ/250(MS/S)/100_240VAC/50_60HZ/15W- OWON
658 | FICA | LABORATORIO DE POTENCIA | JHONNY JAVIER BARZOLA IZA JAIRO ANDRÉS REVELO GER | 141010421800022-3 | OSCILOSCOPIO | VOLTAJE DE ALIMENTACIÓN 120 V, PDS6062S/60MHZ/250(MS/S)/100_240VAC/50_60HZ/15W- OWON
659 | FICA | LABORATORIO DE POTENCIA | JHONNY JAVIER BARZOLA IZA JAIRO ANDRÉS REVELO GER | 141010421800022-4 | OSCILOSCOPIO | VOLTAJE DE ALIMENTACIÓN 120 V, PDS6062S/60MHZ/250(MS/S)/100_240VAC/50_60HZ/15W- OWON
660 | FICA | LABORATORIO DE POTENCIA | JHONNY JAVIER BARZOLA IZA JAIRO ANDRÉS REVELO GER | 141010421800022-5 | OSCILOSCOPIO | VOLTAJE DE ALIMENTACIÓN 120 V, PDS6062S/60MHZ/250(MS/S)/100_240VAC/50_60HZ/15W- OWON
661 | FICA | LABORATORIO DE POTENCIA | JHONNY JAVIER BARZOLA IZA JAIRO ANDRÉS REVELO GER | 141010421800022-6 | OSCILOSCOPIO | VOLTAJE DE ALIMENTACIÓN 120 V, PDS6062S/60MHZ/250(MS/S)/100_240VAC/50_60HZ/15W- OWON
662 | FICA | LABORATORIO DE POTENCIA | JHONNY JAVIER BARZOLA IZA JAIRO ANDRÉS REVELO GER | 14101070030435 | PROYECTOR DE VIDEO | MARCA: MITSUBISHI - MODELO: XD250U - CUN (NUMERO DE SERIE): VALOR PERSONALIZADO - 8013347 COLOR: BLANCO -
663 | FICA | LABORATORIO DE POTENCIA | JHONNY JAVIER BARZOLA IZA JAIRO ANDRÉS REVELO GER | 141010427700020 | TRANSFORMADOR TRIFÁSICO | TRANSFORMADOR TIPO SECO, 1 KVA, VOLTAJE PRIMARIO 110 /208 V, VOLTAJE SECUNDARIO 110/208 V DIDÁCTICO
664 | FICA | LABORATORIO DE POTENCIA | JHONNY JAVIER BARZOLA IZA JAIRO ANDRÉS REVELO GER | 141010427700021 | TRANSFORMADOR TRIFÁSICO | TRANSFORMADOR TIPO SECO, 1 KVA, VOLTAJE PRIMARIO 110 /208 V, VOLTAJE SECUNDARIO 110/208 V DIDÁCTICO
665 | FICA | LABORATORIO DE POTENCIA | JHONNY JAVIER BARZOLA IZA JAIRO ANDRÉS REVELO GER | 141010427700022 | TRANSFORMADOR TRIFÁSICO | TRANSFORMADOR TIPO SECO, 1 KVA, VOLTAJE PRIMARIO 110 /208 V, VOLTAJE SECUNDARIO 110/208 V DIDÁCTICO
666 | FICA | LABORATORIO DE POTENCIA | JHONNY JAVIER BARZOLA IZA JAIRO ANDRÉS REVELO GER | 141010427700023 | TRANSFORMADOR TRIFÁSICO | TRANSFORMADOR TIPO SECO, 1 KVA, VOLTAJE PRIMARIO 110 /208 V, VOLTAJE SECUNDARIO 110/208 V DIDÁCTICO
667 | FICA | LABORATORIO DE POTENCIA | JHONNY JAVIER BARZOLA IZA JAIRO ANDRÉS REVELO GER | 141010427700024 | TRANSFORMADOR TRIFÁSICO | TRANSFORMADOR TIPO SECO, 1 KVA, VOLTAJE PRIMARIO 110 /208 V, VOLTAJE SECUNDARIO 110/208 V DIDÁCTICO
668 | FICA | LABORATORIO DE POTENCIA | JHONNY JAVIER BARZOLA IZA JAIRO ANDRÉS REVELO GER | 141010427700025 | TRANSFORMADOR TRIFÁSICO | TRANSFORMADOR TIPO SECO, 1 KVA, VOLTAJE PRIMARIO 110 /208 V, VOLTAJE SECUNDARIO 110/208 V DIDÁCTICO
669 | FICA | LABORATORIO DE POTENCIA | JHONNY JAVIER BARZOLA IZA JAIRO ANDRÉS REVELO GER | 141010427700010 | TRANSFORMADOR TRIFÁSICO 1 A 1 | TRANSFORMADOR TIPO SECO, 1 KVA, VOLTAJE PRIMARIO 220 V, VOLTAJE SECUNDARIO 220 V DIDÁCTICO
670 | FICA | LABORATORIO DE POTENCIA | JHONNY JAVIER BARZOLA IZA JAIRO ANDRÉS REVELO GER | 141010427700011 | TRANSFORMADOR TRIFÁSICO 1 A 1 | TRANSFORMADOR TIPO SECO, 1 KVA, VOLTAJE PRIMARIO 220 V, VOLTAJE SECUNDARIO 220 V DIDÁCTICO
671 | FICA | LABORATORIO DE POTENCIA | JHONNY JAVIER BARZOLA IZA JAIRO ANDRÉS REVELO GER | 141010427700012 | TRANSFORMADOR TRIFÁSICO 1 A 1 | TRANSFORMADOR TIPO SECO, 1 KVA, VOLTAJE PRIMARIO 220 V, VOLTAJE SECUNDARIO 220 V DIDÁCTICO
672 | FICA | LABORATORIO DE POTENCIA | JHONNY JAVIER BARZOLA IZA JAIRO ANDRÉS REVELO GER | 141010427700013 | TRANSFORMADOR TRIFÁSICO 1 A 1 | TRANSFORMADOR TIPO SECO, 1 KVA, VOLTAJE PRIMARIO 220 V, VOLTAJE SECUNDARIO 220 V DIDÁCTICO
673 | FICA | LABORATORIO DE POTENCIA | JHONNY JAVIER BARZOLA IZA JAIRO ANDRÉS REVELO GER | 141010427700014 | TRANSFORMADOR TRIFÁSICO 1 A 1 | TRANSFORMADOR TIPO SECO, 1 KVA, VOLTAJE PRIMARIO 220 V, VOLTAJE SECUNDARIO 220 V DIDÁCTICO
674 | FICA | LABORATORIO DE POTENCIA | JHONNY JAVIER BARZOLA IZA JAIRO ANDRÉS REVELO GER | 141010427700015 | TRANSFORMADOR TRIFÁSICO 1 A 1 | TRANSFORMADOR TIPO SECO, 1 KVA, VOLTAJE PRIMARIO 220 V, VOLTAJE SECUNDARIO 220 V DIDÁCTICO
675 | FICA | LABORATORIO DE POTENCIA | JHONNY JAVIER BARZOLA IZA JAIRO ANDRÉS REVELO GER | 141010427700019 | TRANSFORMADOR TRIFÁSICO 1 A 1 | TRANSFORMADOR TIPO SECO, 1 KVA, VOLTAJE PRIMARIO 110 /208 V, VOLTAJE SECUNDARIO 110/208 V DIDÁCTICO
676 | FICA | LABORATORIO DE PROCESOS QUÍMICOS | ING. VALERIA CHUGÁ | 1410104,450,02388 | MEDIDOR DE LA SOLIDEZ DEL COLOR AL LAVADO Y LIMPIEZA EN SECO | MARCA: JAMES HEAL-MODELO: 16158GYROWASH-CUN(NÚMERO DE SERIE):1615/8/22/1177-COLOR: GRIS-MATERIAL:ACERO
677 | FICA | LABORATORIO DE PROCESOS FÍSICOS | MSC. JOSÉ POSSO | 141010732800094 | ACCESS POINT | MARCA: UBIQUITI; MODELO: UAP-LR; CUN (NUMERO DE SERIE): 44D9E7586514
678 | FICA | LABORATORIO DE PROCESOS FÍSICOS | MSC. JOSÉ POSSO | 141010732800095 | ACCESS POINT | MARCA: UBIQUITI; MODELO: UAP-LR ; CUN (NUMERO DE SERIE): 44D9E7586514
679 | FICA | LABORATORIO DE PROCESOS FÍSICOS | MSC. JOSÉ POSSO | 141010404600172 | BALANZA ANALÍTICA | MARCA: RADWAG; CUN (NUMERO DE SERIE): 415527; COLOR: CREMA
680 | FICA | LABORATORIO DE PROCESOS FÍSICOS | MSC. JOSÉ POSSO | 141010418900039 | CAMARA DE COMPRARACIÓN DE COLORES | MARCA: X-RITE ; MODELO: I5; CUN (NUMERO DE SERIE): 45128390315
681 | FICA | LABORATORIO DE PROCESOS FÍSICOS | MSC. JOSÉ POSSO | 141010403400082 | COCINA ENCIMERA | MARCA: AP VITRO ; MODELO: 361771; CUN (NUMERO DE SERIE): 107078 COLOR: NEGRO
682 | FICA | LABORATORIO DE PROCESOS FÍSICOS | MSC. JOSÉ POSSO | 141010418900040 | CORTADORA | MARCA:JH; MODELO:230
683 | FICA | LABORATORIO DE PROCESOS FÍSICOS | MSC. JOSÉ POSSO | 141010408800024 | DESHUMIFICADOR DE AMBIENTE | MARCADAYTON MODELO 39K870 SERIE 0503, 115 V 60HZ
684 | FICA | LABORATORIO DE PROCESOS FÍSICOS | ING. VALERIA CHUGÁ | 1410104,450,02392 | DEVANADORA ELECTRÓNICA DE HILO | MARCA: GESTER-MODELO: GT-A06-1-CUN(NÚMERO DE SERIE):B22046-COLOR: GRIS-MATERIAL:ACERO
685 | FICA | LABORATORIO DE PROCESOS FÍSICOS | MSC. JOSÉ POSSO | 141010418900042 | DINAMÓMETRO | MODELO TITAN DE 5000 NEWTONES, CON CÉLULAS DE CARGA DE 5000 Y 1000 N
686 | FICA | LABORATORIO DE PROCESOS FÍSICOS | MSC. JOSÉ POSSO | 141010445000817 | EQUIPO ELMATEAR | MARCA: JH; MODELO: 855 ; CUN (NUMERO DE SERIE): 885/15/6060
687 | FICA | LABORATORIO DE PROCESOS FÍSICOS | MSC. JOSÉ POSSO | 141010445000815 | EQUIPO MARTINDALE | MARCA: JH; MODELO: 1305, CUN (NUMERO DE SERIE): 1305/15/1053
688 | FICA | LABORATORIO DE PROCESOS FÍSICOS | ING. VALERIA CHUGÁ | 1410104,450,02390 | ESPECIOMETRO PARA MEDIR TELAS Y CUERO | MARCA: CAIDU-MODELO: IP54-CUN(NÚMERO DE SERIE):2140111-COLOR: GRIS-MATERIAL:ACERO
689 | FICA | LABORATORIO DE PROCESOS FÍSICOS | MSC. JOSÉ POSSO | 41010418900033 | ESPECTROFOTÓMETRO DE MESA | MARCA: X-RITE ; MODELO: I5; CUN (NUMERO DE SERIE): 45128390315
690 | FICA | LABORATORIO DE PROCESOS FÍSICOS | ING. VALERIA CHUGÁ | 1410104,450,02389 | FOTO RADIÓMETRO | MARCA: DELTA OHM-MODELO: HD2102,2-CUN(NÚMERO DE SERIE):22026057-COLOR: GRIS
691 | FICA | LABORATORIO DE PROCESOS FÍSICOS | ING. VALERIA CHUGÁ | 1410104,450,02394 | FOULARD HORIZONTAL | MARCA: MATHIS-MODELO: HFR-B-CUN(NÚMERO DE SERIE):1322-COLOR: GRIS
692 | FICA | LABORATORIO DE PROCESOS FÍSICOS | MSC. JOSÉ POSSO | 141010704100038 | GABINETE CERRADO RACK | MARCA: CONECTION; MODELO: PARED
693 | FICA | LABORATORIO DE PROCESOS FÍSICOS | MSC. JOSÉ POSSO | 141010407600031 | HORNO DE SECADO | VACCUM OVEN, AL VACIO, HASTA 220°C
694 | FICA | LABORATORIO DE PROCESOS FÍSICOS | ING. VALERIA CHUGÁ | 1410104,450,02387 | KIT DE ACCESORIOS PARA DINAMÓMETRO | MARCA: JAMES HEAL-COLOR: GRIS
695 | FICA | LABORATORIO DE PROCESOS FÍSICOS | ING. VALERIA CHUGÁ | 1410104,450,02391 | KIT DE TRANSMISIÓN DE LÍQUIDOS | MODELO:CIA-800-01
696 | FICA | LABORATORIO DE PROCESOS FÍSICOS | MSC. JOSÉ POSSO | 911170346800518 | LÁMPARA DE XENÓN | 220W
697 | FICA | LABORATORIO DE PROCESOS FÍSICOS | MSC. JOSÉ POSSO | 911170346800519 | LÁMPARA PARA CÁMARA DE LUCES | LUZ DE REMPLAZO PARA CÁMARA DE COLORES
698 | FICA | LABORATORIO DE PROCESOS FÍSICOS | MSC. JOSÉ POSSO | 911170346800520 | LÁMPARA PARA CÁMARA DE LUCES | POINT OF SALE
699 | FICA | LABORATORIO DE PROCESOS FÍSICOS | MSC. JOSÉ POSSO | 911170346800521 | LÁMPARA PARA CÁMARA DE LUCES | ULTRAVIOLETA NEGRA
700 | FICA | LABORATORIO DE PROCESOS FÍSICOS | MSC. JOSÉ POSSO | 141010445000814 | MÁQUINA DE TINTURADO | MARCA: AP; MODELO: RHS 24; CUN (NUMERO DE SERIE): 1206
701 | FICA | LABORATORIO DE PROCESOS FÍSICOS | MSC. JOSÉ POSSO | 141010418900030 | MEDIDOR DE ARRUGA | MARCA: JH; CUN (NUMERO DE SERIE): 155/7026
702 | FICA | LABORATORIO DE PROCESOS FÍSICOS | MSC. JOSÉ POSSO | 141010418900035 | MEDIDOR DE PH DIGITAL | MARCA: GREISINGER
703 | FICA | LABORATORIO DE PROCESOS FÍSICOS | MSC. JOSÉ POSSO | 141010418900031 | MEDIDOR DE RESISTENCIA A LA TORSIÓN | MARCA: JH; CUN (NUMERO DE SERIE): 150/14/2106
704 | FICA | LABORATORIO DE PROCESOS FÍSICOS | ING. VALERIA CHUGÁ | 1410104,125,00174 | MICROSCOPIO TRINOCULAR | MARCA: OPTICA-MODELO: B-293PLI-CUN(NÚMERO DE SERIE):583419-COLOR: GRIS
705 | FICA | LABORATORIO DE PROCESOS FÍSICOS | ING. VALERIA CHUGÁ | 1410104,450,02393 | SERIPLANO | MARCA: GESTER-MODELO: GT-A09-1-CUN(NÚMERO DE SERIE):B22045-COLOR: GRIS-MATERIAL:ACERO
706 | FICA | LABORATORIO DE PROCESOS FÍSICOS | MSC. JOSÉ POSSO | 14101030052925 | SILLON EJECUTIVO PILOT CB | COLOR: NEGRO; MATERIAL: CUERINA
707 | FICA | LABORATORIO DE PROCESOS FÍSICOS | MSC. JOSÉ POSSO | 141010705900021 | SWITCH | MARCA: MICROTIK; MODELO: CRS125241S-RM
708 | FICA | LABORATORIO DE PROCESOS FÍSICOS | MSC. JOSÉ POSSO | 141010705900022 | SWITCH | MARCA: MICROTIK; MODELO: CRS125241S-RM
709 | FICA | LABORATORIO DE PROCESOS FÍSICOS | MSC. JOSÉ POSSO | 141010418900036 | TORSIOMETRO ELECTRÓNICO | MARCA:BRANCA; CUN (NUMERO DE SERIE): 4127
710 | FICA | LABORATORIO DE PROCESOS QUÍMICOS | ING. FAUSTO GUALOTO | 141010445002322 | CROSCK METER ELECTRÓNICO | MARCA: VALOR PERSONALIZADO - MESDAN; MODELO: VALOR PERSONALIZADO - 198B; CUN (NUMERO DE SERIE): VALOR PERSONALIZADO - 1138
711 | FICA | LABORATORIO DE PROCESOS QUÍMICOS | ING. FAUSTO GUALOTO | 141010445001547 | DUCHA DE EMERGENCIA | MARCA: VALOR PERSONALIZADO - WATER SAVER COLOR: TOMATE - TAMAÑO: GRANDE
712 | FICA | LABORATORIO DE PROCESOS QUÍMICOS | ING. FAUSTO GUALOTO | 141010418900029 | EQUIPO ENSAYO RESISTENCIA DEL COLOR A LA LUZ | MARCA: VALOR PERSONALIZADO - JH MODELO: VALOR PERSONALIZADO - TRUFADE CUN (NUMERO DE SERIE): VALOR PERSONALIZADO - 200/15/1021
713 | FICA | LABORATORIO DE PROCESOS QUÍMICOS | ING. FAUSTO GUALOTO | 141010418900032 | ESPECTROFOTOMETRO DE ABSORCION ATOMICA | MARCA: VALOR PERSONALIZADO - GBC CUN (NUMERO DE SERIE): VALOR PERSONALIZADO - A7999
714 | FICA | LABORATORIO DE PROCESOS QUÍMICOS | ING. FAUSTO GUALOTO | 141010418900034 | ESTUFA ELÉCTRICA INCUBATOR | MARCA: VALOR PERSONALIZADO - JH MODELO: VALOR PERSONALIZADO - HX 30 CUN (NUMERO DE SERIE): VALOR PERSONALIZADO - 21-403486
715 | FICA | LABORATORIO DE PROCESOS QUÍMICOS | ING. FAUSTO GUALOTO | 141010445000816 | FLEXIBURN TEST DE FLAMABILIDAD | MARCA: VALOR PERSONALIZADO - JH MODELO: VALOR PERSONALIZADO - 780 CUN (NUMERO DE SERIE): VALOR PERSONALIZADO - 780/15/1090
716 | FICA | LABORATORIO DE PROCESOS QUÍMICOS | ING. FAUSTO GUALOTO | 141010418900043 | MÁQUINA PARA LAVADO Y SECADO | MARCA: VALOR PERSONALIZADO - JH MODELO: VALOR PERSONALIZADO - FOM71 CLS CUN (NUMERO DE SERIE): VALOR PERSONALIZADO - 522/447631
717 | FICA | LABORATORIO DE PROCESOS QUÍMICOS | ING. VALERIA CHUGÁ | 1410104,238,00029 | MEDIDOR DE PH DE ALTA PRECISIÓN | MARCA: GREISINGER-MODELO: GMH3511-CUN(NÚMERO DE SERIE):34302214-COLOR: GRIS
718 | FICA | LABORATORIO DE PROCESOS QUÍMICOS | ING. FAUSTO GUALOTO | 141010418900028 | PERSPIROMETRO | MARCA: VALOR PERSONALIZADO - JAMES HEAL CUN (NUMERO DE SERIE): VALOR PERSONALIZADO - 5784
719 | FICA | LABORATORIO DE PROCESOS QUÍMICOS | ING. FAUSTO GUALOTO | 141010418900037 | PLANCHA TERMICA RESISTENCIA A LA DECOLORACION | MARCA: VALOR PERSONALIZADO - JH MODELO: VALOR PERSONALIZADO - 620 CUN (NUMERO DE SERIE): VALOR PERSONALIZADO - 620/15/1233
720 | FICA | LABORATORIO DE PROCESOS QUÍMICOS | ING. FAUSTO GUALOTO | 141010418900041 | SPRAY RATING TESTER | MARCA: VALOR PERSONALIZADO - JH MODELO: VALOR PERSONALIZADO - 513 CUN (NUMERO DE SERIE): VALOR PERSONALIZADO - 513/15/5235
721 | FICA | LABORATORIO DE PROCESOS QUÍMICOS | ING. FAUSTO GUALOTO | 141010418900038 | TERMOHIGROMETRO | MARCA: VALOR PERSONALIZADO - LASCAR
722 | FICA | LABORATORIO DE TECNOLOGÍA ELÉCTRICA | JHONNY JAVIER BARZOLA IZA JAIRO ANDRÉS REVELO GER | 911130047300036 | ENTRENADOR DE PICS | FUENTE DE ALIMENTACIÓN 120 VOLTIOS, CARCASA METÁLICA
723 | FICA | LABORATORIO DE TECNOLOGÍA ELÉCTRICA | JHONNY JAVIER BARZOLA IZA JAIRO ANDRÉS REVELO GER | 911130047300037 | ENTRENADOR DE PICS | FUENTE DE ALIMENTACIÓN 120 VOLTIOS, CARCASA METÁLICA
724 | FICA | LABORATORIO DE TECNOLOGÍA ELÉCTRICA | JHONNY JAVIER BARZOLA IZA JAIRO ANDRÉS REVELO GER | 911130047300038 | ENTRENADOR DE PICS | FUENTE DE ALIMENTACIÓN 120 VOLTIOS, CARCASA METÁLICA
725 | FICA | LABORATORIO DE TECNOLOGÍA ELÉCTRICA | JHONNY JAVIER BARZOLA IZA JAIRO ANDRÉS REVELO GER | 911130047300039 | ENTRENADOR DE PICS | FUENTE DE ALIMENTACIÓN 120 VOLTIOS, CARCASA METÁLICA
726 | FICA | LABORATORIO DE TECNOLOGÍA ELÉCTRICA | JHONNY JAVIER BARZOLA IZA JAIRO ANDRÉS REVELO GER | 911130047300040 | ENTRENADOR DE PICS | FUENTE DE ALIMENTACIÓN 120 VOLTIOS, CARCASA METÁLICA
727 | FICA | LABORATORIO DE TECNOLOGÍA ELÉCTRICA | JHONNY JAVIER BARZOLA IZA JAIRO ANDRÉS REVELO GER | 911130047300041 | ENTRENADOR DE PICS | FUENTE DE ALIMENTACIÓN 120 VOLTIOS, CARCASA METÁLICA
728 | FICA | LABORATORIO DE TECNOLOGÍA ELÉCTRICA | JHONNY JAVIER BARZOLA IZA JAIRO ANDRÉS REVELO GER | 911130047300042 | ENTRENADOR DE PICS | FUENTE DE ALIMENTACIÓN 120 VOLTIOS, CARCASA METÁLICA
729 | FICA | LABORATORIO DE TECNOLOGÍA ELÉCTRICA | JHONNY JAVIER BARZOLA IZA JAIRO ANDRÉS REVELO GER | 911130047300043 | ENTRENADOR DE PICS | FUENTE DE ALIMENTACIÓN 120 VOLTIOS, CARCASA METÁLICA
730 | FICA | LABORATORIO DE TECNOLOGÍA ELÉCTRICA | JHONNY JAVIER BARZOLA IZA JAIRO ANDRÉS REVELO GER | 141010419100035-7 | EQUIPO GENERADOR DE FUNCIONES 4MHZ DDS | VOLTAJE DE ALIMENTACIÓN 120 V-AC-GW INSTEK; PANTALLA DIGITAL, AC 100_240V~/50_60HZ/25 VA
731 | FICA | LABORATORIO DE TECNOLOGÍA ELÉCTRICA | JHONNY JAVIER BARZOLA IZA JAIRO ANDRÉS REVELO GER | 141010419100035-8 | EQUIPO GENERADOR DE FUNCIONES 4MHZ DDS | VOLTAJE DE ALIMENTACIÓN 120 V-AC-GW INSTEK; PANTALLA DIGITAL, AC 100_240V~/50_60HZ/25 VA
732 | FICA | LABORATORIO DE TECNOLOGÍA ELÉCTRICA | JHONNY JAVIER BARZOLA IZA JAIRO ANDRÉS REVELO GER | 141010419100035-9 | EQUIPO GENERADOR DE FUNCIONES 4MHZ DDS | VOLTAJE DE ALIMENTACIÓN 120 V-AC-GW INSTEK; PANTALLA DIGITAL, AC 100_240V~/50_60HZ/25 VA
733 | FICA | LABORATORIO DE TECNOLOGÍA ELÉCTRICA | JHONNY JAVIER BARZOLA IZA JAIRO ANDRÉS REVELO GER | 141010419100035-10 | EQUIPO GENERADOR DE FUNCIONES 4MHZ DDS | VOLTAJE DE ALIMENTACIÓN 120 V-AC-GW INSTEK; PANTALLA DIGITAL, AC 100_240V~/50_60HZ/25 VA
734 | FICA | LABORATORIO DE TECNOLOGÍA ELÉCTRICA | JHONNY JAVIER BARZOLA IZA JAIRO ANDRÉS REVELO GER | 911170446900305 | FUENTES FIJAS NACIONAL | VOLTAJE 120 VOLTIOS ENTRADA- SALIDA +-12V, +-5V, CARCASA MADERA, METALICA
735 | FICA | LABORATORIO DE TECNOLOGÍA ELÉCTRICA | JHONNY JAVIER BARZOLA IZA JAIRO ANDRÉS REVELO GER | 911170446900306 | FUENTES FIJAS NACIONAL | VOLTAJE 120 VOLTIOS ENTRADA- SALIDA +-12V, +-5V, CARCASA MADERA, METALICA
736 | FICA | LABORATORIO DE TECNOLOGÍA ELÉCTRICA | JHONNY JAVIER BARZOLA IZA JAIRO ANDRÉS REVELO GER | 911170446900307 | FUENTES FIJAS NACIONAL | VOLTAJE 120 VOLTIOS ENTRADA- SALIDA +-12V, +-5V, CARCASA MADERA, METALICA
737 | FICA | LABORATORIO DE TECNOLOGÍA ELÉCTRICA | JHONNY JAVIER BARZOLA IZA JAIRO ANDRÉS REVELO GER | 911170446900308 | FUENTES FIJAS NACIONAL | VOLTAJE 120 VOLTIOS ENTRADA- SALIDA +-12V, +-5V, CARCASA MADERA, METALICA
738 | FICA | LABORATORIO DE TECNOLOGÍA ELÉCTRICA | JHONNY JAVIER BARZOLA IZA JAIRO ANDRÉS REVELO GER | 911170446900315 | FUENTES VARIABLES AC | FUENTE DE VOLTAJE VARIABLE 120V -10A, CARCASA METÁLICA
739 | FICA | LABORATORIO DE TECNOLOGÍA ELÉCTRICA | JHONNY JAVIER BARZOLA IZA JAIRO ANDRÉS REVELO GER | 911170446900316 | FUENTES VARIABLES AC | FUENTE DE VOLTAJE VARIABLE 120V -10A, CARCASA METÁLICA
740 | FICA | LABORATORIO DE TECNOLOGÍA ELÉCTRICA | JHONNY JAVIER BARZOLA IZA JAIRO ANDRÉS REVELO GER | 911170446900317 | FUENTES VARIABLES AC | FUENTE DE VOLTAJE VARIABLE 120V -10A, CARCASA METÁLICA
741 | FICA | LABORATORIO DE TECNOLOGÍA ELÉCTRICA | JHONNY JAVIER BARZOLA IZA JAIRO ANDRÉS REVELO GER | 911170446900318 | FUENTES VARIABLES AC | FUENTE DE VOLTAJE VARIABLE 120V -10A, CARCASA METÁLICA
742 | FICA | LABORATORIO DE TECNOLOGÍA ELÉCTRICA | JHONNY JAVIER BARZOLA IZA JAIRO ANDRÉS REVELO GER | 141010421800022-7 | OSCILOSCOPIO | VOLTAJE DE ALIMENTACIÓN 120 V, PDS6062S/60MHZ/250(MS/S)/100_240VAC/50_60HZ/15W- OWON
743 | FICA | LABORATORIO DE TECNOLOGÍA ELÉCTRICA | JHONNY JAVIER BARZOLA IZA JAIRO ANDRÉS REVELO GER | 141010421800022-8 | OSCILOSCOPIO | VOLTAJE DE ALIMENTACIÓN 120 V, PDS6062S/60MHZ/250(MS/S)/100_240VAC/50_60HZ/15W- OWON
744 | FICA | LABORATORIO DE TECNOLOGÍA ELÉCTRICA | JHONNY JAVIER BARZOLA IZA JAIRO ANDRÉS REVELO GER | 141010421800022-9 | OSCILOSCOPIO | VOLTAJE DE ALIMENTACIÓN 120 V, PDS6062S/60MHZ/250(MS/S)/100_240VAC/50_60HZ/15W- OWON
745 | FICA | LABORATORIO DE TECNOLOGÍA ELÉCTRICA | JHONNY JAVIER BARZOLA IZA JAIRO ANDRÉS REVELO GER | 141010421800022-10 | OSCILOSCOPIO | VOLTAJE DE ALIMENTACIÓN 120 V, PDS6062S/60MHZ/250(MS/S)/100_240VAC/50_60HZ/15W- OWON
746 | FICA | LABORATORIO DE TECNOLOGÍA ELÉCTRICA | JHONNY JAVIER BARZOLA IZA JAIRO ANDRÉS REVELO GER | 14101070030437 | PROYECTOR DE VIDEO | MARCA: MITSUBISHI - MODELO: XD250U - CUN (NUMERO DE SERIE): VALOR PERSONALIZADO - 8013347 COLOR: BLANCO -
747 | FICA | LABORATORIO DE TEJEDURÍA | ING. JOSÉ IMACAÑA | 1410104.189.0021 | MÁQUINA TELAR | MARCA PICAÑOL PRESIDENT, NÚMERO DE SERIE 1502
748 | FICA | LABORATORIO DE TEJEDURÍA | ING. JOSÉ IMACAÑA | 1410104.189.0022 | MÁQUINA TELAR | MARCA PICAÑOL PRESIDENT, NÚMERO DE SERIE 1502
749 | FICA | LABORATORIO DE TEJEDURÍA | ING. JOSÉ IMACAÑA | 1410104.189.0023 | MÁQUINA TELAR HIDRÁULICA | MARCA YAMADA DOBBY, NÚMERO DE SERIE 52104573
750 | FICA | LABORATORIO DE TEJIDO DE PUNTO | ING. JOSÉ IMACAÑA | 1410104.046.0001 | BÁSCULA | MARCA SISBAL, MODELO 100 KLGRMS.
751 | FICA | LABORATORIO DE TEJIDO DE PUNTO | ING. JOSÉ IMACAÑA | 1410104.033.0003 | COMPRESOR DE AIRE | MARCA SHULTZ , MODELO MSV20 MAX, NÚMERO DE SERIE E-289295 COLOR
752 | FICA | LABORATORIO DE TEJIDO DE PUNTO | ING. JOSÉ IMACAÑA | 1410104.033.0003 | COMPRESOR DE AIRE | MARCA SHULTZ, MODELO MSV20 MAX, NÚMERO DE SERIE E-289295
753 | FICA | LABORATORIO DE TEJIDO DE PUNTO | ING. JOSÉ IMACAÑA | 1410104.189.0008 | CORTADORA VERTICAL | MARCA SIRUBA, MODELO VERTICAL 8", NÚMERO DE SERIE 6936074
754 | FICA | LABORATORIO DE TEJIDO DE PUNTO | ING. JOSÉ IMACAÑA | 1410104.189.0009 | MÁQUINA CIRCULAR | MARCA SUPREME, MODELO 4SJ4130, S/N - 49356/1999
755 | FICA | LABORATORIO DE TEJIDO DE PUNTO | ING. JOSÉ IMACAÑA | 1410104.189.0010 | MÁQUINA CIRCULAR DE RIBB | MARCA SUPREME, MODELO 2SR2V 24, SERIE 4546/1995
756 | FICA | LABORATORIO DE TEJIDO DE PUNTO | ING. JOSÉ IMACAÑA | 1410104,189,0001 | MÁQUINA DE TEJER CIRCULAR | MARCA FOUQUET 127194 ZOLL 30
757 | FICA | LABORATORIO DE TEJIDO DE PUNTO | ING. JOSÉ IMACAÑA | 1410104.189.0002 | MÁQUINA DE TEJER CIRCULAR | MARCA FOUQUET, MODELO CIRCULAR
758 | FICA | LABORATORIO DE TEJIDO DE PUNTO | ING. VALERIA CHUGÁ | 1410104,189,00044 | MÁQUINA DE TEJIDO DE PUNTO MONOCILÍNDRICA CALCETERA | MARCA: WEI HUAN-MODELO: WH-B-CUN(NÚMERO DE SERIE):WH2201442-COLOR: GRIS
759 | FICA | LABORATORIO DE TEJIDO DE PUNTO | ING. JOSÉ IMACAÑA | 1410104.178.0008 | MÁQUINA INDUSTRIAL | MARCA LONATI, MODELO 364
760 | FICA | LABORATORIO DE TEJIDO DE PUNTO | ING. JOSÉ IMACAÑA | 1410104.178.0001 | MÁQUINA RECTILINEA | MARCA APM , MODELO RECTILINEA MDL: J2T GG 5
761 | FICA | LABORATORIO MOTORES DIÉSEL | ING. MARGARITA TORRES | 1410104.132.0007 | BANCO DE PRUEBAS DE MOTORES | EQUIPO PARA PRUEBAS, MATENIMIENTO Y CALIBRACIÓN DE BOMBAS DE INYECCIÓN DIÉSEL
762 | FICA | LABORATORIO MOTORES DIÉSEL | ING. MARGARITA TORRES | 1410104.132.0008 | BANCO DE PRUEBAS PARA INYECTORES | EQUIPO PARA PRUEBAS, MATENIMIENTO DE INYECTORES DIÉSEL
763 | FICA | LABORATORIO MOTORES DIÉSEL | ING. MARGARITA TORRES | 1410106.452.00093 | KIT EXTRACTOR INYECTOR ELECTRÓNICO | HERRAMIENTA PARA LA EXTRACCIÓN DE INYECTORES DIÉSEL ELECTRÓNICOS
764 | FICA | LABORATORIO MOTORES DIÉSEL | ING. MARGARITA TORRES | 1410106.452.00094 | KIT EXTRACTOR INYECTOR ELECTRÓNICO | HERRAMIENTA PARA LA EXTRACCIÓN DE INYECTORES DIÉSEL ELECTRÓNICOS
765 | FICA | LABORATORIO MOTORES DIÉSEL | ING. MARGARITA TORRES | 1410106.452.00095 | KIT HERRAMIENTAS REPARACION DE BOMBAS | HARRAMIENTAS PARA LA REPARACIÓN DE BOMBAS DE ALTA PRESIÓN EN SISTEMAS CRDI
766 | FICA | LABORATORIO MOTORES DIÉSEL | ING. MARGARITA TORRES | 1410106.452.00096 | KIT HERRAMIENTAS REPARACION DE BOMBAS | HARRAMIENTAS PARA LA REPARACIÓN DE BOMBAS DE ALTA PRESIÓN EN SISTEMAS CRDI
767 | FICA | LABORATORIO MOTORES DIÉSEL | ING. MARGARITA TORRES | 1410106.452.00138 | MEDIDOR DE PRESIÓN DE TURBOS | EQUIPO PARA MEDIR EL VACÍO Y PRESIÓN DEL TURBO EN MOTORES DIÉSEL
768 | FICA | LABORATORIO MOTORES DIÉSEL | ING. MARGARITA TORRES | 1410106.452.00139 | MEDIDOR DE PRESIÓN DE TURBOS | EQUIPO PARA MEDIR EL VACÍO Y PRESIÓN DEL TURBO EN MOTORES DIÉSEL
769 | FICA | LABORATORIO MOTORES DIÉSEL | ING. MARGARITA TORRES | 1410106.452.00140 | MEDIDOR DE PRESIÓN DE TURBOS | EQUIPO PARA MEDIR EL VACÍO Y PRESIÓN DEL TURBO EN MOTORES DIÉSEL
770 | FICA | LABORATORIO MOTORES DIÉSEL | ING. MARGARITA TORRES | 1410106.452.00141 | MEDIDOR DE PRESIÓN DE TURBOS | EQUIPO PARA MEDIR EL VACÍO Y PRESIÓN DEL TURBO EN MOTORES DIÉSEL
771 | FICA | MANUFACTURA INTEGRADA POR COMPUTADOR | HUGO EDUARDO SALAZAR GARCÍA |  | BRAZO ROBÓTICO MITSUBISHI | BRAZO ROBOTICO MITSUBISHI CON VARIOS GRADOS DE LIBERTAD; OPERACIÓN MANUAL Y AUTOMATICA; PROGRAMABLE
772 | FICA | MANUFACTURA INTEGRADA POR COMPUTADOR | HUGO EDUARDO SALAZAR GARCÍA | 141010403300029 | COMPRESOR DE TORNILLO | COMPRESOR DE AIRE DE ALTA CAPACIDAD; ENFRIADO POR ACEITE; AUTOMATICO
773 | FICA | MANUFACTURA INTEGRADA POR COMPUTADOR | HUGO EDUARDO SALAZAR GARCÍA | 141010445000277 | PARTE DEL REACTOR DE LECHOS FLUIDIZOS SERIE: 0114 | BAJA
774 | FICA | MANUFACTURA INTEGRADA POR COMPUTADOR | HUGO EDUARDO SALAZAR GARCÍA | 141010445000984 | PROYECTOR DIGITAL (POWERLITE X24) | PROYECTOR DIGITAL
775 | FICA | MANUFACTURA INTEGRADA POR COMPUTADOR | HUGO EDUARDO SALAZAR GARCÍA | 141010425900003 | SECADOR REFRIGERADOR | SECADOR DE AIRE PARA COMPRESOR DE TORNILLO
776 | FICA | NEUMÁTICA E HIDRÁULICA | HUGO EDUARDO SALAZAR GARCÍA | VARIOS | EQUIPOS CANJE DE DEUDA | EQUIPOS VATIOS DE NEUMÁTICA, HIDRÁULICA, ESTACIÓN FMS
777 | FICA | NEUMÁTICA E HIDRÁULICA | HUGO EDUARDO SALAZAR GARCÍA | 141010445000943 | PROYECTOR DIGITAL (POWERLITE X24) | PROYECTOR DIGITAL
778 | FICA | OFICINA/BODEGA | HUGO EDUARDO SALAZAR GARCÍA | 141010404300348 | CIRCUITO CERRADO DE CAMARAS | GRABA POR MOVIMIENTO ; SISTEMA DE ALARMA; PROGRAMABLE
779 | FICA | OFICINA/BODEGA | HUGO EDUARDO SALAZAR GARCÍA | 14101042140029 | EQUIPO TESTEADOR | TESTER
780 | FICA | OFICINA/BODEGA | HUGO EDUARDO SALAZAR GARCÍA | 4101040200004 | GRABADORA DE AUDIO ANALOGO PORTÁTIL | REPRODUCTOR DE AUDIO
781 | FICA | OFICINA/BODEGA | HUGO EDUARDO SALAZAR GARCÍA | 141010445000797 | KIT DE HERRAMIENTAS PARA MANTENIMIENTO DE COMPUTADOR | HERRAMIENTAS
782 | FICA | OFICINA/BODEGA | HUGO EDUARDO SALAZAR GARCÍA | 141010445000796 | KIT LEGO MINDSTOEMS WKT | KIT ROBOTICO; CEREBRO PROGRAMABLE; PIEZAS PLASTICAS
783 | FICA | OFICINA/BODEGA | HUGO EDUARDO SALAZAR GARCÍA | 141010445000794 | KIT LEGO MINDSTOEMS WKT | KIT ROBOTICO; CEREBRO PROGRAMABLE; PIEZAS PLASTICAS
784 | FICA | OFICINA/BODEGA | HUGO EDUARDO SALAZAR GARCÍA | 141010445000795 | KIT LEGO MINDSTOEMS WKT | KIT ROBOTICO; CEREBRO PROGRAMABLE; PIEZAS PLASTICAS
785 | FICA | OFICINA/BODEGA | HUGO EDUARDO SALAZAR GARCÍA | 911130047300060 | LEGO MINDSTORMS EDUCATION | KIT ROBOTICO; CEREBRO PROGRAMABLE; PIEZAS PLASTICAS
786 | FICA | OFICINA/BODEGA | HUGO EDUARDO SALAZAR GARCÍA | 911130047300059 | LEGO MINDSTORMS EDUCATION | KIT ROBOTICO; CEREBRO PROGRAMABLE; PIEZAS PLASTICAS
787 | FICA | OFICINA/BODEGA | HUGO EDUARDO SALAZAR GARCÍA | 141010745301000 | MÁQUINA SELLADORA DE MICAS | MÁQUINA DE CALOR PARA SELLAR PLASTICO
788 | FICA | OFICINA/BODEGA | HUGO EDUARDO SALAZAR GARCÍA | 141010445002055 | PINZA AMPERIMÉTRICA | PINZA AMPERIMETRICA FLUKE
789 | FICA | OFICINA/BODEGA | HUGO EDUARDO SALAZAR GARCÍA | 141010700300625 | PROYECTOR DE VIDEO | PROYECTOR DE VIDEO
790 | FICA | OFICINA/BODEGA | HUGO EDUARDO SALAZAR GARCÍA | 141010445000837 | PROYECTOR DIGITAL (POWERLITE X24) | PROYECTOR DIGITAL
791 | FICA | OFICINA/BODEGA | HUGO EDUARDO SALAZAR GARCÍA | 141010405400657 | REGULADOR DE VOLTAGE | REGULADOR DE VOLTAGE
792 | FICA | OFICINA/BODEGA | HUGO EDUARDO SALAZAR GARCÍA | 141010745300768 | SCB-68A NOISE REJECTING, SHIELDED I/O CONNECTOR BLOCK | CABLE NATIONAL INSTRUMENTS
793 | FICA | OFICINA/BODEGA | HUGO EDUARDO SALAZAR GARCÍA | 141010745300769 | SCB-68A NOISE REJECTING, SHIELDED I/O CONNECTOR BLOCK | CABLE NATIONAL INSTRUMENTS
794 | FICA | OFICINA/BODEGA | HUGO EDUARDO SALAZAR GARCÍA | 141010745300771 | SH68-68 D1 SHIELDED CABLE 68 PINS 2M | CABLE NATIONAL INSTRUMENTS
795 | FICA | OFICINA/BODEGA | HUGO EDUARDO SALAZAR GARCÍA | 141010745300770 | SH68-68 D1 SHIELDED CABLE 68 PINS 2M | CABLE NATIONAL INSTRUMENTS
796 | FICA | OFICINA/BODEGA | HUGO EDUARDO SALAZAR GARCÍA | 141010733000086 | TELEFONO YEALINK | TELEFONO IP
797 | FICA | OFICINA/BODEGA | HUGO EDUARDO SALAZAR GARCÍA | 141010426600005 | TELEVISOR LED | TELEVISOR
798 | FICA | OFICINA/BODEGA | HUGO EDUARDO SALAZAR GARCÍA | 141010445001689 | VÁLVULA MARIPOSA 2" CLAMP INOX | VÁLVULA 2"
799 | FICA | OFICINA/BODEGA | HUGO EDUARDO SALAZAR GARCÍA | 141010445001690 | VÁLVULA MARIPOSA 2" CLAMP INOX | VÁLVULA 2"
800 | FICA | OFICINA/BODEGA | HUGO EDUARDO SALAZAR GARCÍA | 141010445001691 | VÁLVULA MARIPOSA 2" CLAMP INOX | VÁLVULA 2"
801 | FICA | PROCESOS FÍSICOS | ING. LISSETTE REVELO, MSC | 911130047300553 | AMASADORA | SIRVE PARA AMASAR HARINA DE PAN.
802 | FICA | PROCESOS FÍSICOS | ING. LISSETTE REVELO, MSC | 141010645200006 | AMOLADORA | PERMITE CORTAR UNA GRAN VARIEDAD DE MATERIALES COMO PUEDEN SER EL MÁRMOL O LA CERÁMICA.; MARCA: DEWALT; MODELO: DWE4579-B3; CUN (NUMERO DE SERIE): 015211; COLOR: AMARILLO
803 | FICA | PROCESOS FÍSICOS | ING. LISSETTE REVELO, MSC | 14101042340007 | AMOLADORA (ESMERILADORA ANGULAR) | PERMITE CORTAR UNA GRAN VARIEDAD DE MATERIALES COMO PUEDEN SER EL MÁRMOL O LA CERÁMICA.; MODELO: D28474W-B3; COLOR: AMARILLO Y GRIS -; MATERIAL: PLÁSTICO Y METAL ; TAMAÑO: 8500 RPM
804 | FICA | PROCESOS FÍSICOS | ING. LISSETTE REVELO, MSC | 911130047300549 | BLOQUERA | SIRVE PARA HACER BLOQUES (CAPACIDAD DE 2 BLOQUES DE 15CM).
805 | FICA | PROCESOS FÍSICOS | ING. LISSETTE REVELO, MSC | 141010645200007 | CALADORA | PARA CORTAR ACERO, MADERA Y PLÁSTICO; MARCA: DEWALT; MODELO: DW300-B3; CUN (NUMERO DE SERIE): 0178483; COLOR: AMARILLO
806 | FICA | PROCESOS FÍSICOS | ING. LISSETTE REVELO, MSC | 141010645200009 | CIZALLA PARA VARILLA | REALIZA CORTE DE VARILLA; MARCA: SCHULZ-SOMAR; COLOR: ROJO
807 | FICA | PROCESOS FÍSICOS | ING. LISSETTE REVELO, MSC | 911130047300559 | CUCHILLA HELICOIDAL | OFRECE UN EJE DE CORTE PEQUEÑO, CON BAJO NIVEL DE DIFICULTAD
808 | FICA | PROCESOS FÍSICOS | ING. LISSETTE REVELO, MSC | 911130047300548 | DESFIBRADOR DE CABUYA | SEPARA LA PULPA DE LA FIBRA, PARA LUEGO REALIZAR EL CEPILLADO DE LA CABUYA.
809 | FICA | PROCESOS FÍSICOS | ING. LISSETTE REVELO, MSC | 911130047300546 | DESFIBRADOR DE CABUYA | SEPARA LA PULPA DE LA FIBRA, PARA LUEGO REALIZAR EL CEPILLADO DE LA CABUYA.
810 | FICA | PROCESOS FÍSICOS | ING. LISSETTE REVELO, MSC | 141010645200010 | DOBLADORA HIDRÁULICA | ESTE CURVADOR DE TUBERÍAS ES UNA MÁQUINA PARA DOBLAR TUBOS DE 1 ″ (25 MM) DE CAPACIDAD. DURABLE, RESISTENTE Y FÁCIL DE USAR PARA DOBLAR TUBERÍAS Y TUBOS.; MARCA: TRUPER; MODELO: DTH-16; CUN (NUMERO DE SERIE): 8032569; COLOR: TOMATE .
811 | FICA | PROCESOS FÍSICOS | ING. LISSETTE REVELO, MSC | 911130147602672 | DURÓMETRO | SIRVE PARA LA MEDICIÓN DE LA DUREZA DE ELASTÓMEROS BLANDOS CON AGUJA DE ARRASTRE PARA UNA MEJOR LECTURA DEL VALOR PICO.
812 | FICA | PROCESOS FÍSICOS | ING. LISSETTE REVELO, MSC | 911170647000016 | ENGRAPADORA 9/19· INDUSTRIAL STANLEY | ENGRAPADORA CON CUERPO DE ALUMINIO DE DOBLE FUNCIÓN: ENGRAPADORA Y CLAVADORA. PARA USO PROFESIONAL EN MOLDURAS, MARCOS DE CUADROS, MANUALIDADES, AISLANTES, PLACAS DE YESO ETC.
813 | FICA | PROCESOS FÍSICOS | ING. LISSETTE REVELO, MSC | 911170647000019 | EXTENSIÓN POLARIZ 3"14 5M NAR INCABLE | EXTENSIÓN DE 3 METROS, PERMITE LLEVAR ENERGÍA A DISPOSITIVOS ELÉCTRICOS DE MANERA EFICAZ.
814 | FICA | PROCESOS FÍSICOS | ING. LISSETTE REVELO, MSC | 911130147602655 | EXTRUSORA | LAS EXTRUSORAS SON MÁQUINAS INDUSTRIALES QUE APLICAN PRESIÓN SOBRE MEDIOS SÓLIDOS Y VISCOSOS PARA FORZAR SU PASO A TRAVÉS DE LA ABERTURA DE UNA BOQUILLA.
815 | FICA | PROCESOS FÍSICOS | ING. LISSETTE REVELO, MSC | 911170647000015 | JUEGO DE HERRAMIENTAS MECÁNICO TRUPER | JUEGO PARA MECÁNICA DE 124 PIEZAS MIXTO, 1/4″ Y 3/8″. DADOS EN ACERO AL CROMO VANADIO. HERRAMIENTA MARCADA PARA FÁCIL IDENTIFICACIÓN. INCLUYE 5 ORGANIZADORES PARA PUNTAS. TRUPER
816 | FICA | PROCESOS FÍSICOS | ING. LISSETTE REVELO, MSC | 141010445000813 | MÁQUINA CORTADORA DE PLASMA | ES UNA HERRAMIENTA DE USO COMÚN UTILIZADA PARA CORTAR METALES CON UNA AMPLIA VARIEDAD DE PROPÓSITOS
817 | FICA | PROCESOS FÍSICOS | ING. LISSETTE REVELO, MSC | 911130047300566 | MÁQUINA DE HELADOS | ELABORAR HELADOS
818 | FICA | PROCESOS FÍSICOS | ING. LISSETTE REVELO, MSC | 141010406700013 | MÁQUINA SOLDADORA DE ELECTRODO | MÁQUINA USADA PARA LA FIJACIÓN DE MATERIALES; MARCA: WTL; MODELO: GM-3150; CUN (NUMERO DE SERIE): 01502007688; COLOR: ROJO
819 | FICA | PROCESOS FÍSICOS | ING. LISSETTE REVELO, MSC | 141010645200013 | MASCARA FOTO CROMÁTICA | MASCARA UTILIZADA PARA EL ÁREA DE SOLDADURA
820 | FICA | PROCESOS FÍSICOS | ING. LISSETTE REVELO, MSC | 911130047300550 | MOLINO DE MARTILLO | SIRVE PARA TRITURAR, CORTAR Y MOLER
821 | FICA | PROCESOS FÍSICOS | ING. LISSETTE REVELO, MSC | 911130147602661 | MOLINO TRITURADOR DE PLÁSTICO | SIRVE PARA TRITURAR, CORTAR Y MOLER
822 | FICA | PROCESOS FÍSICOS | ING. LISSETTE REVELO, MSC | 911130147602662 | PICADORA DE CAÑA | TRITURA LA CAÑA.
823 | FICA | PROCESOS FÍSICOS | ING. LISSETTE REVELO, MSC | 141010445001003 | PROYECTOR DIGITAL | MARCA: EPSON; MODELO: POWERLITE X24; COLOR: BLANCO
824 | FICA | PROCESOS FÍSICOS | ING. LISSETTE REVELO, MSC | 911130047300551 | PULVERIZADORA | ELABORA HARINA DE HABA.
825 | FICA | PROCESOS FÍSICOS | ING. LISSETTE REVELO, MSC | 911130047300567 | PULVERIZADORA DE HABAS | ELABORA HARINA DE HABA.
826 | FICA | PROCESOS FÍSICOS | ING. LISSETTE REVELO, MSC | 911170647000018 | REMACHADORA 5" TIPO ACORDEÓN TRUPER | ES UNA HERRAMIENTA MANUAL QUE PERMITE UNIR DOS PIEZAS DEL MISMO O DISTINTO MATERIAL. ESTÁ COMPUESTA POR PALANCAS, CUÑAS, TORNILLOS Y RESORTES QUE FACILITAN LA ACCIÓN DE COLOCAR REMACHES.
827 | FICA | PROCESOS FÍSICOS | ING. LISSETTE REVELO, MSC | 911170647000017 | REMACHADORA MANUAL STANLEY | ES UNA HERRAMIENTA MANUAL QUE PERMITE UNIR DOS PIEZAS DEL MISMO O DISTINTO MATERIAL. ESTÁ COMPUESTA POR PALANCAS, CUÑAS, TORNILLOS Y RESORTES QUE FACILITAN LA ACCIÓN DE COLOCAR REMACHES.
828 | FICA | PROCESOS FÍSICOS | ING. LISSETTE REVELO, MSC | 141010645200008 | ROTAMARTILLO | ES UNA HERRAMIENTA POTENTE QUE PERMITE PERFORAR MATERIALES Y ESTRUCTURAS DE ALTA RESISTENCIA. MARCA: DEWALT; MODELO: D25013-B3; CUN (NUMERO DE SERIE): 067966; COLOR: AMARILLO
829 | FICA | PROCESOS FÍSICOS | ING. LISSETTE REVELO, MSC | 14101041200001 | SIERRA DE DETALLE (CALADORA) | PARA CORTAR ACERO, MADERA Y PLÁSTICO MARCA: TRUPER MODELO: 9CA-16X COLOR: GRIS - MATERIAL: ACERO INOXIDABLE
830 | FICA | PROCESOS FÍSICOS | ING. LISSETTE REVELO, MSC | 14101041200002 | SIERRA DE MESA | HERRAMIENTA PARA TRABAJAR LA MADERA MARCA: TRUPER: MODELO: SME-10; CUN (NUMERO DE SERIE): 1864 W; COLOR: BASE GRIS OSCURO DE PLÁSTICO; MATERIAL: SUPERFICIE DE ACERO INOXIDABLE; MODO DE FABRICACIÓN: DISCO DE 10" MOTOR: 2.5 HP
831 | FICA | PROCESOS FÍSICOS | ING. LISSETTE REVELO, MSC | 14101040670005 | SOLDADORA TRUPER | ES UNA MÁQUINA QUE SE UTILIZA PARA LA FIJACIÓN DE MATERIALES.; MARCA: TRUPER; MODELO: 20T-100; COLOR: CUBIERTA NARANJA, INTERIOR GRIS; MATERIAL: CUBIERTA METAL,INTERIORPLASTIC
832 | FICA | PROCESOS FÍSICOS | ING. LISSETTE REVELO, MSC | 141010645200005 | TALADRO | ES UNA MÁQUINA QUE NOS PERMITE HACER AGUJEROS DEBIDO AL MOVIMIENTO DE ROTACIÓN (EN OCASIONES COMBINADOS CON PERCUSIÓN) QUE ADQUIERE LA BROCA SUJETA EN SU CABEZAL.; MARCA: BOSCH; MODELO: 3 601 J18 GG0; CUN (NUMERO DE SERIE): 303002758; COLOR: VERDE
833 | FICA | PROCESOS FÍSICOS | ING. LISSETTE REVELO, MSC | 14101040620008 | TALADRO PERCUSIÓN | DISEÑADO PARA PERFORAR LADRILLOS, HORMIGÓN O CUALQUIER MATERIAL DURO QUE NORMALMENTE SERÍA IMPOSIBLE DE TALADRAR.. MARCA: DE-WALT CUN (NUMERO DE SERIE): 343983 COLOR: AMARILLO Y GRIS MATERIAL: ACERO INOXIDABLE Y PLÁSTICO
834 | FICA | PROCESOS FÍSICOS | ING. LISSETTE REVELO, MSC | 141010645200004 | TALADRO PERCUTOR | MARCA: DEWALT; MODELO: 1/2" PWR 700 DW508; CUN (NUMERO DE SERIE): 245899; COLOR: AMARILLO
835 | FICA | PROCESOS FÍSICOS | ING. LISSETTE REVELO, MSC | 141010645200011 | TRONZADOR DE METALES | PERMITE CORTES ANGULARES Y QUE TRABE RÁPIDO Y FIRMEMENTE LOS MATERIALES AL SER CORTADOS, AUMENTANDO LA PRODUCTIVIDAD. PARA CORTE EN TODO TIPO DE METALES FERROSOS; MARCA: MAKITA; MODELO: 2414NB; CUN (NUMERO DE SERIE): 01784837; COLOR: PLOMO
836 | FICA | PROCESOS FÍSICOS | ING. LISSETTE REVELO, MSC | 14101041210001 | TRONZADORA DE METALES DE 355MM | PERMITE CORTES ANGULARES Y QUE TRABE RÁPIDO Y FIRMEMENTE LOS MATERIALES AL SER CORTADOS, AUMENTANDO LA PRODUCTIVIDAD. PARA CORTE EN TODO TIPO DE METALES FERROSOS; MARCA: DEWALT MODELO: - D28700-B3; CUN (NUMERO DE SERIE): 107197; COLOR: GRIS, Y CUBIERTA AMARILLA; MATERIAL: CUBIERTA DE PLÁSTICO Y ACERO
837 | FICA | PROCESOS QUÍMICOS | ING. LISSETTE REVELO, MSC | 141010402100019 | AUTOCLAVE ESTERILIZADOR | ESTERILIZACIÓN Y ELIMINACIÓN DE MICROORGANISMOS Y BACTERIAS DE OBJETOS DE USO COTIDIANO
838 | FICA | PROCESOS QUÍMICOS | ING. LISSETTE REVELO, MSC | 141010404600195 | BALANZA ELECTRÓNICA | ES UN INSTRUMENTO DE PESAJE DE FUNCIONAMIENTO NO AUTOMÁTICO QUE UTILIZAN LA ACCIÓN DE LA GRAVEDAD PARA DETERMINACIÓN DE LA MASA. SE COMPONE DE UN ÚNICO RECEPTOR DE CARGA (PLATO) DONDE SE DEPOSITA EL OBJETO PARA MEDIR. MARCA: RADWAG; MODELO: PS 1000.R2; CUN (NUMERO DE SERIE): 465529; COLOR: BEIGE ; MATERIAL: PLÁSTICO TAMAÑO: PEQUEÑO -
839 | FICA | PROCESOS QUÍMICOS | ING. LISSETTE REVELO, MSC | 141010445001541 | BOMBA DE VACÍO | ES UN EQUIPO MECÁNICO DISEÑADO PARA EXTRAER GASES O LÍQUIDOS DEL INTERIOR DE RECIPIENTES O SISTEMAS, MEDIANTE EL TRASIEGO DE LOS GASES/FLUIDOS QUE CONTIENEN.MARCA: WELCH; MODELO: 2534B-01.A; CUN (NUMERO DE SERIE): 021600005156; COLOR: GRIS
840 | FICA | PROCESOS QUÍMICOS | ING. LISSETTE REVELO, MSC | 141010415600020 | CENTRIFUGA | SEPARADOR DE LÍQUIDOS
841 | FICA | PROCESOS QUÍMICOS | ING. LISSETTE REVELO, MSC | 141010445001549 | DESECADOR | SIRVE PARA QUITAR LA HUMEDAD O DESHIDRATAR LAS MUESTRAS, AISLÁNDOLAS PARA QUE ESTÉN EN ÓPTIMAS CONDICIONES Y EVITAR QUE SE CONTAMINEN POR AGENTES EXTERNOS.
842 | FICA | PROCESOS QUÍMICOS | ING. LISSETTE REVELO, MSC | 141010445001548 | DUCHA DE EMERGENCIA | ES UN EQUIPO DE EMERGENCIA PARA LOS CASOS DE PROYECCIONES, DERRAMES O SALPICADURAS DE PRODUCTOS QUÍMICOS SOBRE LAS PERSONAS, CON RIESGO DE CONTAMINACIÓN O QUEMADURA QUÍMICA.; MARCA: WATER SABER, COLOR: TOMATE ; TAMAÑO: GRANDE
843 | FICA | PROCESOS QUÍMICOS | ING. LISSETTE REVELO, MSC | 141010445001551 | ESTUDIO DE MEZCLA DE FLUIDOS | MEZCLA DE FLUIDOS CON VARIACIÓN DE REVOLUCIONES Y DE PROPELA
844 | FICA | PROCESOS QUÍMICOS | ING. LISSETTE REVELO, MSC | 141010745300911 | HT30XC - MÓDULO DE INTERCAMBIO DE CALOR | INTERCAMBIO DE CALOR EN TÚNEL; INTERCAMBIO DE CALOR CON PLACAS EXTENDIDAS; INTERCAMBIO DE CALOR CON SHELL Y TUBOS; INTERCAMBIO DE CALOR CON JACKETED VESSEL; INTERCAMBIO DE CALOR TUBULAR
845 | FICA | PROCESOS QUÍMICOS | ING. LISSETTE REVELO, MSC | 141010445001545 | PLANCHA DE CALENTAMIENTO | CALENTAR O TEMPLAR DIFERENTES MUESTRAS O SUSTANCIAS QUÍMICAS
846 | FICA | PROCESOS QUÍMICOS | ING. LISSETTE REVELO, MSC | 141010445001546 | PLANCHA DE CALENTAMIENTO | CALENTAR O TEMPLAR DIFERENTES MUESTRAS O SUSTANCIAS QUÍMICAS
847 | FICA | PROCESOS QUÍMICOS | ING. LISSETTE REVELO, MSC | 141010445000847 | PROYECTOR DIGITAL | MARCA: EPSON; MODELO: POWERLITE X24; COLOR: BLANCO
848 | FICA | PROCESOS QUÍMICOS | ING. LISSETTE REVELO, MSC | 141010445001555 | TH1-B - MÓDULO DE MEDICIÓN CALIBRACIÓN DE TEMPERATURA | MEDICIÓN Y CALIBRACIÓN DE TEMPERATURA
849 | FICA | PROCESOS QUÍMICOS | ING. LISSETTE REVELO, MSC | 141010445001552 | TH2-B - MÓDULO DE MEDICIÓN Y CALIBRACIÓN | MEDICIÓN Y CALIBRACIÓN DE PRESIÓN
850 | FICA | PROCESOS QUÍMICOS | ING. LISSETTE REVELO, MSC | 141010445001550 | TH3-B - MÓDULO DE PRESIÓN DE SATURACIÓN | MEDICIÓN DE PRESIÓN DE SATURACIÓN
851 | FICA | PROCESOS QUÍMICOS | ING. LISSETTE REVELO, MSC | 141010445001553 | TH4-B - MÓDULO DE BUCLE DE RECICLADO | DEMOSTRAR VISUAL Y EXPERIMENTALMENTE QUÉ ES LA RECIRCULACIÓN Y REALIZAR LOS BALANCES DE MATERIA Y DE ENERGÍA BAJO CONDICIONES ESTACIONARIAS O NO-ESTACIONARIAS
852 | FICA | PROCESOS QUÍMICOS | ING. LISSETTE REVELO, MSC | 141010445001554 | TH5-B - MÓDULO DE PROCESO DE EXPANSIÓN DE UN GAS PERFECTO | PROCESOS DE EXPANSIÓN DE GAS IDEAL
853 | FICA | SIMULACIÓN DE PROCESOS | ING. LISSETTE REVELO, MSC | 911170333801618 | MUEBLE DIDÁCTICO PERSONAL PARA ESTUDIANTES EN EL AULA | MATERIAL MIXTO - METAL Y AGLOMERADO
854 | FICA | SIMULACIÓN DE PROCESOS | ING. LISSETTE REVELO, MSC | 911170333801617 | MUEBLE DIDÁCTICO PERSONAL PARA ESTUDIANTES EN EL AULA | MATERIAL MIXTO - METAL Y AGLOMERADO
855 | FICA | SIMULACIÓN DE PROCESOS | ING. LISSETTE REVELO, MSC | 911170333801605 | MUEBLE DIDÁCTICO PERSONAL PARA ESTUDIANTES EN EL AULA | MATERIAL MIXTO - METAL Y AGLOMERADO
856 | FICA | SIMULACIÓN DE PROCESOS | ING. LISSETTE REVELO, MSC | 911170333801604 | MUEBLE DIDÁCTICO PERSONAL PARA ESTUDIANTES EN EL AULA | MATERIAL MIXTO - METAL Y AGLOMERADO
857 | FICA | SIMULACIÓN DE PROCESOS | ING. LISSETTE REVELO, MSC | 911170333801603 | MUEBLE DIDÁCTICO PERSONAL PARA ESTUDIANTES EN EL AULA | MATERIAL MIXTO - METAL Y AGLOMERADO
858 | FICA | SIMULACIÓN DE PROCESOS | ING. LISSETTE REVELO, MSC | 911170333801600 | MUEBLE DIDÁCTICO PERSONAL PARA ESTUDIANTES EN EL AULA | MATERIAL MIXTO - METAL Y AGLOMERADO
859 | FICA | SIMULACIÓN DE PROCESOS | ING. LISSETTE REVELO, MSC | 911170333801597 | MUEBLE DIDÁCTICO PERSONAL PARA ESTUDIANTES EN EL AULA | MATERIAL MIXTO - METAL Y AGLOMERADO
860 | FICA | SIMULACIÓN DE PROCESOS | ING. LISSETTE REVELO, MSC | 911170333801595 | MUEBLE DIDÁCTICO PERSONAL PARA ESTUDIANTES EN EL AULA | MATERIAL MIXTO - METAL Y AGLOMERADO
861 | FICA | SIMULACIÓN DE PROCESOS | ING. LISSETTE REVELO, MSC | 911170333801594 | MUEBLE DIDÁCTICO PERSONAL PARA ESTUDIANTES EN EL AULA | MATERIAL MIXTO - METAL Y AGLOMERADO
862 | FICA | SIMULACIÓN DE PROCESOS | ING. LISSETTE REVELO, MSC | 911170333801593 | MUEBLE DIDÁCTICO PERSONAL PARA ESTUDIANTES EN EL AULA | MATERIAL MIXTO - METAL Y AGLOMERADO
863 | FICA | SIMULACIÓN DE PROCESOS | ING. LISSETTE REVELO, MSC | 911170333801591 | MUEBLE DIDÁCTICO PERSONAL PARA ESTUDIANTES EN EL AULA | MATERIAL MIXTO - METAL Y AGLOMERADO
864 | FICA | SIMULACIÓN DE PROCESOS | ING. LISSETTE REVELO, MSC | 911170333801590 | MUEBLE DIDÁCTICO PERSONAL PARA ESTUDIANTES EN EL AULA | MATERIAL MIXTO - METAL Y AGLOMERADO
865 | FICA | SIMULACIÓN DE PROCESOS | ING. LISSETTE REVELO, MSC | 911170333801596 | MUEBLE DIDÁCTICO PERSONAL PARA ESTUDIANTES EN EL AULA | MATERIAL MIXTO - METAL Y AGLOMERADO
866 | FICA | SIMULACIÓN DE PROCESOS | ING. LISSETTE REVELO, MSC | 141010445000969 | PROYECTOR DIGITAL | MARCA: EPSON; MODELO: POWERLITE X24; COLOR: BLANCO
867 | FICA | SISTEMAS EMBEBIDOS | HUGO EDUARDO SALAZAR GARCÍA | 14101042140022 | ANALIZADOR DE ENERGIA | FACTOR DE POTENCIA; POTENCIA APARENTE; POTENCIA EFECTIVA; CORRIENTE Y VOLTAJE ALTERNO
868 | FICA | SISTEMAS EMBEBIDOS | HUGO EDUARDO SALAZAR GARCÍA | 14101040430046 | CAMARA BASLER | CAMARA DE NATIONAL INSTRUMENT PARA VISIÓN ARTIFICIAL
869 | FICA | SISTEMAS EMBEBIDOS | HUGO EDUARDO SALAZAR GARCÍA | 1410107.453.00292 -321 | ELEMENTO MECATRONICO SISTEMA CONTROL EMBEBIDO PORTA | KIT MECATRÓNICO DE NATIONAL INSTRUMENTS
870 | FICA | SISTEMAS EMBEBIDOS | HUGO EDUARDO SALAZAR GARCÍA | 14101033260158 | ENTRENADOR EASY DSPIC | LECTOR DE PICS
871 | FICA | SISTEMAS EMBEBIDOS | HUGO EDUARDO SALAZAR GARCÍA | 14101033260155 | ENTRENADOR EASY DSPIC | LECTOR DE PICS
872 | FICA | SISTEMAS EMBEBIDOS | HUGO EDUARDO SALAZAR GARCÍA | 14101033260156 | ENTRENADOR EASY DSPIC | LECTOR DE PICS
873 | FICA | SISTEMAS EMBEBIDOS | HUGO EDUARDO SALAZAR GARCÍA | 14101033260157 | ENTRENADOR EASY DSPIC | LECTOR DE PICS
874 | FICA | SISTEMAS EMBEBIDOS | HUGO EDUARDO SALAZAR GARCÍA | 14101033260161 | ENTRENADOR EASY DSPIC | LECTOR DE PICS
875 | FICA | SISTEMAS EMBEBIDOS | HUGO EDUARDO SALAZAR GARCÍA | 14101033260159 | ENTRENADOR EASY DSPIC | LECTOR DE PICS
876 | FICA | SISTEMAS EMBEBIDOS | HUGO EDUARDO SALAZAR GARCÍA | 14101033260160 | ENTRENADOR EASY DSPIC | LECTOR DE PICS
877 | FICA | SISTEMAS EMBEBIDOS | HUGO EDUARDO SALAZAR GARCÍA | 14101033260163 | ENTRENADOR EASY DSPIC | LECTOR DE PICS
878 | FICA | SISTEMAS EMBEBIDOS | HUGO EDUARDO SALAZAR GARCÍA | 14101033260162 | ENTRENADOR EASY DSPIC | LECTOR DE PICS
879 | FICA | SISTEMAS EMBEBIDOS | HUGO EDUARDO SALAZAR GARCÍA | 14101033260154 | ENTRENADOR EASY DSPIC | LECTOR DE PICS
880 | FICA | SISTEMAS EMBEBIDOS | HUGO EDUARDO SALAZAR GARCÍA | 14101070250014 | EQUIPO SCOPEMETER DIGITAL | RELOJ EN TIEMPO REAL; ENTRADAS AISLADAS; FUNCIONES MATEMATICAS
881 | FICA | SISTEMAS EMBEBIDOS | HUGO EDUARDO SALAZAR GARCÍA | 14101042140026 | EQUIPO TESTEADOR | TESTER
882 | FICA | SISTEMAS EMBEBIDOS | HUGO EDUARDO SALAZAR GARCÍA | 14101042140027 | EQUIPO TESTEADOR | TESTER
883 | FICA | SISTEMAS EMBEBIDOS | HUGO EDUARDO SALAZAR GARCÍA | 1410107.185.00036 - 045 | ESTACION PARA LABORTORIO MULTIDISCIPLINARIO | ESTACION PARA LABORTORIO MULTIDISCIPLINARIO
884 | FICA | SISTEMAS EMBEBIDOS | HUGO EDUARDO SALAZAR GARCÍA | 14101042810002 | FUENTE DE PODER | DE 0 A 24V
885 | FICA | SISTEMAS EMBEBIDOS | HUGO EDUARDO SALAZAR GARCÍA | 14101042810003 | FUENTE DE PODER | DE 0 A 24V
886 | FICA | SISTEMAS EMBEBIDOS | HUGO EDUARDO SALAZAR GARCÍA | 14101042810021 | FUENTE DE PODER | DE 0 A 24V
887 | FICA | SISTEMAS EMBEBIDOS | HUGO EDUARDO SALAZAR GARCÍA | 14101042810020 | FUENTE DE PODER | DE 0 A 24V
888 | FICA | SISTEMAS EMBEBIDOS | HUGO EDUARDO SALAZAR GARCÍA | 14101042810004 | FUENTE DE PODER | DE 0 A 24V
889 | FICA | SISTEMAS EMBEBIDOS | HUGO EDUARDO SALAZAR GARCÍA | 14101042810005 | FUENTE DE PODER | DE 0 A 24V
890 | FICA | SISTEMAS EMBEBIDOS | HUGO EDUARDO SALAZAR GARCÍA | 14101042810006 | FUENTE DE PODER | DE 0 A 24V
891 | FICA | SISTEMAS EMBEBIDOS | HUGO EDUARDO SALAZAR GARCÍA | 14101042810007 | FUENTE DE PODER | DE 0 A 24V
892 | FICA | SISTEMAS EMBEBIDOS | HUGO EDUARDO SALAZAR GARCÍA | 14101042810008 | FUENTE DE PODER | DE 0 A 24V
893 | FICA | SISTEMAS EMBEBIDOS | HUGO EDUARDO SALAZAR GARCÍA | 14101042810009 | FUENTE DE PODER | DE 0 A 24V
894 | FICA | SISTEMAS EMBEBIDOS | HUGO EDUARDO SALAZAR GARCÍA | 14101042810010 | FUENTE DE PODER | DE 0 A 24V
895 | FICA | SISTEMAS EMBEBIDOS | HUGO EDUARDO SALAZAR GARCÍA | 14101042810011 | FUENTE DE PODER | DE 0 A 24V
896 | FICA | SISTEMAS EMBEBIDOS | HUGO EDUARDO SALAZAR GARCÍA | 14101042810013 | FUENTE DE PODER | DE 0 A 24V
897 | FICA | SISTEMAS EMBEBIDOS | HUGO EDUARDO SALAZAR GARCÍA | 14101042810014 | FUENTE DE PODER | DE 0 A 24V
898 | FICA | SISTEMAS EMBEBIDOS | HUGO EDUARDO SALAZAR GARCÍA | 911130047300046 | FUENTE DIGITAL | DE 0 A 24V
899 | FICA | SISTEMAS EMBEBIDOS | HUGO EDUARDO SALAZAR GARCÍA | 911130047300045 | FUENTE DIGITAL | DE 0 A 24V
900 | FICA | SISTEMAS EMBEBIDOS | HUGO EDUARDO SALAZAR GARCÍA | 911130047300044 | FUENTE DIGITAL | DE 0 A 24V
901 | FICA | SISTEMAS EMBEBIDOS | HUGO EDUARDO SALAZAR GARCÍA | 911130047300050 | FUENTE DIGITAL | DE 0 A 24V
902 | FICA | SISTEMAS EMBEBIDOS | HUGO EDUARDO SALAZAR GARCÍA | 911130047300049 | FUENTE DIGITAL | DE 0 A 24V
903 | FICA | SISTEMAS EMBEBIDOS | HUGO EDUARDO SALAZAR GARCÍA | 911130047300048 | FUENTE DIGITAL | DE 0 A 24V
904 | FICA | SISTEMAS EMBEBIDOS | HUGO EDUARDO SALAZAR GARCÍA | 911130047300047 | FUENTE DIGITAL | DE 0 A 24V
905 | FICA | SISTEMAS EMBEBIDOS | HUGO EDUARDO SALAZAR GARCÍA | 911130047300051 | FUENTE DIGITAL | DE 0 A 24V
906 | FICA | SISTEMAS EMBEBIDOS | HUGO EDUARDO SALAZAR GARCÍA | 911130047300035 | GENERADOR DE FUNCIONES | GENERADOR DE ONDAS CUADRATICAS, SINOIDAL Y TRIAGULAR
907 | FICA | SISTEMAS EMBEBIDOS | HUGO EDUARDO SALAZAR GARCÍA | 14101042810026 | GENERADOR DE FUNCIONES | GENERADOR DE ONDAS CUADRATICAS, SINOIDAL Y TRIAGULAR
908 | FICA | SISTEMAS EMBEBIDOS | HUGO EDUARDO SALAZAR GARCÍA | 14101042810030 | GENERADOR DE FUNCIONES | GENERADOR DE ONDAS CUADRATICAS, SINOIDAL Y TRIAGULAR
909 | FICA | SISTEMAS EMBEBIDOS | HUGO EDUARDO SALAZAR GARCÍA | 911130047300028 | GENERADOR DE FUNCIONES | GENERADOR DE ONDAS CUADRATICAS, SINOIDAL Y TRIAGULAR
910 | FICA | SISTEMAS EMBEBIDOS | HUGO EDUARDO SALAZAR GARCÍA | 911130047300029 | GENERADOR DE FUNCIONES | GENERADOR DE ONDAS CUADRATICAS, SINOIDAL Y TRIAGULAR
911 | FICA | SISTEMAS EMBEBIDOS | HUGO EDUARDO SALAZAR GARCÍA | 911130047300031 | GENERADOR DE FUNCIONES | GENERADOR DE ONDAS CUADRATICAS, SINOIDAL Y TRIAGULAR
912 | FICA | SISTEMAS EMBEBIDOS | HUGO EDUARDO SALAZAR GARCÍA | 911130047300032 | GENERADOR DE FUNCIONES | GENERADOR DE ONDAS CUADRATICAS, SINOIDAL Y TRIAGULAR
913 | FICA | SISTEMAS EMBEBIDOS | HUGO EDUARDO SALAZAR GARCÍA | 911130047300033 | GENERADOR DE FUNCIONES | GENERADOR DE ONDAS CUADRATICAS, SINOIDAL Y TRIAGULAR
914 | FICA | SISTEMAS EMBEBIDOS | HUGO EDUARDO SALAZAR GARCÍA | 911130047300034 | GENERADOR DE FUNCIONES | GENERADOR DE ONDAS CUADRATICAS, SINOIDAL Y TRIAGULAR
915 | FICA | SISTEMAS EMBEBIDOS | HUGO EDUARDO SALAZAR GARCÍA | 141010645200075 | MÁQUINA IMPRESORA DE CIRCUITOS | IMPRESIÓN AUTOMATA DE TARJETAS INTEGRADAS
916 | FICA | SISTEMAS EMBEBIDOS | HUGO EDUARDO SALAZAR GARCÍA | 141010745300093 | MÓDULO DE ADQUISICION DE DATOS DE TERMOCUPLA NI 9211 4C | SENSOR DE TEMPERATURA
917 | FICA | SISTEMAS EMBEBIDOS | HUGO EDUARDO SALAZAR GARCÍA | 141010445001658 | MÓDULO PARA PLC 4 ENTRADAS Y 2 SALIDAS | MÓDULO
918 | FICA | SISTEMAS EMBEBIDOS | HUGO EDUARDO SALAZAR GARCÍA | 141010703000184 | MÓDULO PARA UNIDAD DE CAPTURA Y PROCESAMIENTO DE DAT | MÓDULO
919 | FICA | SISTEMAS EMBEBIDOS | HUGO EDUARDO SALAZAR GARCÍA | 141010703000185 | MÓDULO PARA UNIDAD DE CAPTURA Y PROCESAMIENTO DE DAT | MÓDULO
920 | FICA | SISTEMAS EMBEBIDOS | HUGO EDUARDO SALAZAR GARCÍA | 14101070300118 | MÓDULOS ABL8 (FUENTES DE PLC) | FUENTE DE 24V
921 | FICA | SISTEMAS EMBEBIDOS | HUGO EDUARDO SALAZAR GARCÍA | 14101070300119 | MÓDULOS ABL8 (FUENTES DE PLC) | FUENTE DE 24V
922 | FICA | SISTEMAS EMBEBIDOS | HUGO EDUARDO SALAZAR GARCÍA | 14101070300122 | MÓDULOS ABL8 (FUENTES DE PLC) | FUENTE DE 24V
923 | FICA | SISTEMAS EMBEBIDOS | HUGO EDUARDO SALAZAR GARCÍA | 14101070300123 | MÓDULOS ABL8 (FUENTES DE PLC) | FUENTE DE 24V
924 | FICA | SISTEMAS EMBEBIDOS | HUGO EDUARDO SALAZAR GARCÍA | 14101070300124 | MÓDULOS ABL8 (FUENTES DE PLC) | FUENTE DE 24V
925 | FICA | SISTEMAS EMBEBIDOS | HUGO EDUARDO SALAZAR GARCÍA | 14101070300125 | MÓDULOS ABL8 (FUENTES DE PLC) | FUENTE DE 24V
926 | FICA | SISTEMAS EMBEBIDOS | HUGO EDUARDO SALAZAR GARCÍA | 14101070300116 | MÓDULOS ABL8 (FUENTES DE PLC) | FUENTE DE 24V
927 | FICA | SISTEMAS EMBEBIDOS | HUGO EDUARDO SALAZAR GARCÍA | 14101070300121 | MÓDULOS ABL8 (FUENTES DE PLC) | FUENTE DE 24V
928 | FICA | SISTEMAS EMBEBIDOS | HUGO EDUARDO SALAZAR GARCÍA | 141010745300767 | NI PXLE-6612, 8 CHANNEL, 32 BIT COUNTER/ TIMER MODULE 40 DI | TIMER
929 | FICA | SISTEMAS EMBEBIDOS | HUGO EDUARDO SALAZAR GARCÍA | 141010745300766 | NI PXLE-6612, 8 CHANNEL, 32 BIT COUNTER/ TIMER MODULE 40 DI | TIMER
930 | FICA | SISTEMAS EMBEBIDOS | HUGO EDUARDO SALAZAR GARCÍA | 911130047300020 | OSCILOSCOPIO (2534) | OSCILOSCOPIO
931 | FICA | SISTEMAS EMBEBIDOS | HUGO EDUARDO SALAZAR GARCÍA | 911130047300026 | OSCILOSCOPIO (2534) | OSCILOSCOPIO
932 | FICA | SISTEMAS EMBEBIDOS | HUGO EDUARDO SALAZAR GARCÍA | 911130047300025 | OSCILOSCOPIO (2534) | OSCILOSCOPIO
933 | FICA | SISTEMAS EMBEBIDOS | HUGO EDUARDO SALAZAR GARCÍA | 911130047300024 | OSCILOSCOPIO (2534) | OSCILOSCOPIO
934 | FICA | SISTEMAS EMBEBIDOS | HUGO EDUARDO SALAZAR GARCÍA | 911130047300023 | OSCILOSCOPIO (2534) | OSCILOSCOPIO
935 | FICA | SISTEMAS EMBEBIDOS | HUGO EDUARDO SALAZAR GARCÍA | 911130047300022 | OSCILOSCOPIO (2534) | OSCILOSCOPIO
936 | FICA | SISTEMAS EMBEBIDOS | HUGO EDUARDO SALAZAR GARCÍA | 911130047300021 | OSCILOSCOPIO (2534) | OSCILOSCOPIO
937 | FICA | SISTEMAS EMBEBIDOS | HUGO EDUARDO SALAZAR GARCÍA | 911130047300027 | OSCILOSCOPIO (2534) | OSCILOSCOPIO
938 | FICA | SISTEMAS EMBEBIDOS | HUGO EDUARDO SALAZAR GARCÍA | 141010445000033 | OSCILOSCOPIO + MULTIMETRO | OSCILOSCOPIO + MULTIMETRO
939 | FICA | SISTEMAS EMBEBIDOS | HUGO EDUARDO SALAZAR GARCÍA | 141010445000032 | OSCILOSCOPIO Y GENERADOR DE FUNCIONES | OSCILOSCOPIO CON GENERADOR DE FUNCIONES INTEGRADO
940 | FICA | SISTEMAS EMBEBIDOS | HUGO EDUARDO SALAZAR GARCÍA | 141010445001656 | PANEL OPERADOR CUATRO LINEAS | PANEL OPERADOR CUATRO LINEAS
941 | FICA | SISTEMAS EMBEBIDOS | HUGO EDUARDO SALAZAR GARCÍA | 141010445001657 | PLC 14 ENTRADAS /10 SALIDAS | PLC 14 ENTRADAS 24V
942 | FICA | SISTEMAS EMBEBIDOS | HUGO EDUARDO SALAZAR GARCÍA | 141010445000966 | PROYECTOR DIGITAL (POWERLITE X24) | PROYECTOR DIGITAL
943 | FICA | SISTEMAS EMBEBIDOS | HUGO EDUARDO SALAZAR GARCÍA | 1410107.453.00324 - 352 | SENSORES Y DISPOSITIVOS ELECTRÓNICOS PARA SISTEMA EMBE | SENSORES
944 | FICA | SISTEMAS EMBEBIDOS | HUGO EDUARDO SALAZAR GARCÍA | 141010745300094 | SISTEMA DE ADQUISICION DE DATOS MULTIFUNCION EMBEDIDO | COMPAQ RIO
945 | FICA | SISTEMAS EMBEBIDOS | HUGO EDUARDO SALAZAR GARCÍA | 141010745300095 | SISTEMA DE ADQUISICION DE DATOS MULTIFUNCION USB-6009 14 | DAQ 6009
946 | FICA | SISTEMAS EMBEBIDOS | HUGO EDUARDO SALAZAR GARCÍA | 1410107.453.00232 - 261 | SISTEMA INSTRUMENTACION DATOS PORTÁTIL | KIT EMBEBIDOS DE NATIONAL INSTRUMENTS
947 | FICA | SISTEMAS EMBEBIDOS | HUGO EDUARDO SALAZAR GARCÍA | 1410107.453.00262 - 291 | TARJETA CONTROL EMBEBIDO PORTÁTIL | EQUIPO MY RIO DE NATIONAL INSTRUMENTS
948 | FICA | SISTEMAS EMBEBIDOS | HUGO EDUARDO SALAZAR GARCÍA | 141010745300220 | TARJETA DE ENTRENAMIENTO DE COMPUERTAS LÓGICAS PROGRAMABLES EN CAMPO FPGA | TARJETA NATIONAL INSTRUMENTS PARA NI ELVIS II
949 | FICA | SISTEMAS EMBEBIDOS | HUGO EDUARDO SALAZAR GARCÍA | 141010745300221 | TARJETA DE ENTRENAMIENTO DE COMPUERTAS LÓGICAS PROGRAMABLES EN CAMPO FPGA | TARJETA NATIONAL INSTRUMENTS PARA NI ELVIS II
950 | FICA | SISTEMAS EMBEBIDOS | HUGO EDUARDO SALAZAR GARCÍA | 141010745300216 | TARJETA DE ENTRENAMIENTO DE INGENIERÍA BIOMÉDICA | TARJETA NATIONAL INSTRUMENTS PARA NI ELVIS II
951 | FICA | SISTEMAS EMBEBIDOS | HUGO EDUARDO SALAZAR GARCÍA | 141010745300217 | TARJETA DE ENTRENAMIENTO DE INGENIERÍA BIOMÉDICA | TARJETA NATIONAL INSTRUMENTS PARA NI ELVIS II
952 | FICA | SISTEMAS EMBEBIDOS | HUGO EDUARDO SALAZAR GARCÍA | 141010745300222 | TARJETA DE ENTRENAMIENTO DE MICROCONTROLADORES | TARJETA NATIONAL INSTRUMENTS PARA NI ELVIS II
953 | FICA | SISTEMAS EMBEBIDOS | HUGO EDUARDO SALAZAR GARCÍA | 141010745300223 | TARJETA DE ENTRENAMIENTO DE MICROCONTROLADORES | TARJETA NATIONAL INSTRUMENTS PARA NI ELVIS II
954 | FICA | SISTEMAS EMBEBIDOS | HUGO EDUARDO SALAZAR GARCÍA | 141010745300218 | TARJETA DE ENTRENAMIENTO DE SISTEMAS TERMODINÁMICOS | TARJETA NATIONAL INSTRUMENTS PARA NI ELVIS II
955 | FICA | SISTEMAS EMBEBIDOS | HUGO EDUARDO SALAZAR GARCÍA | 141010745300219 | TARJETA DE ENTRENAMIENTO DE SISTEMAS TERMODINÁMICOS | TARJETA NATIONAL INSTRUMENTS PARA NI ELVIS II
956 | FICA | SISTEMAS EMBEBIDOS | HUGO EDUARDO SALAZAR GARCÍA | 141010745300215 | TARJETA DE ENTRENAMIENTO DE TEORÍA DE CONTROL MODERNO PARA DESPEGUE Y ATERRIZAJE VERTICAL | TARJETA NATIONAL INSTRUMENTS PARA NI ELVIS II
957 | FICA | SISTEMAS EMBEBIDOS | HUGO EDUARDO SALAZAR GARCÍA | 141010745300214 | TARJETA DE ENTRENAMIENTO DE TEORÍA DE CONTROL MODERNO PARA DESPEGUE Y ATERRIZAJE VERTICAL | TARJETA NATIONAL INSTRUMENTS PARA NI ELVIS II
958 | FICA | SISTEMAS EMBEBIDOS | HUGO EDUARDO SALAZAR GARCÍA | 141010745300212 | TARJETA DE ENTRENAMIENTO DE TEORÍA DE CONTROL MODERNO PARA MOTOR DC | TARJETA NATIONAL INSTRUMENTS PARA NI ELVIS II
959 | FICA | SISTEMAS EMBEBIDOS | HUGO EDUARDO SALAZAR GARCÍA | 141010745300213 | TARJETA DE ENTRENAMIENTO DE TEORÍA DE CONTROL MODERNO PARA MOTOR DC | TARJETA NATIONAL INSTRUMENTS PARA NI ELVIS II
960 | FICA | SISTEMAS EMBEBIDOS | HUGO EDUARDO SALAZAR GARCÍA | 141010745300224 | TARJETA DE ENTRENAMIENTO DE TEORÍA DE CONTROL MODERNO PARA PÉNDULO INVERTIDO ROTATORIO | TARJETA NATIONAL INSTRUMENTS PARA NI ELVIS II
961 | FICA | SISTEMAS EMBEBIDOS | HUGO EDUARDO SALAZAR GARCÍA | 141010745300225 | TARJETA DE ENTRENAMIENTO DE TEORÍA DE CONTROL MODERNO PARA PÉNDULO INVERTIDO ROTATORIO | TARJETA NATIONAL INSTRUMENTS PARA NI ELVIS II
962 | FICA | SISTEMAS EMBEBIDOS | HUGO EDUARDO SALAZAR GARCÍA | 141010745300228 | TARJETA DE ENTRENAMIENTO EN COMUNICACIONES ANALÓGICAS Y DIGITALES | TARJETA NATIONAL INSTRUMENTS PARA NI ELVIS II
963 | FICA | SISTEMAS EMBEBIDOS | HUGO EDUARDO SALAZAR GARCÍA | 141010745300229 | TARJETA DE ENTRENAMIENTO EN COMUNICACIONES ANALÓGICAS Y DIGITALES | TARJETA NATIONAL INSTRUMENTS PARA NI ELVIS II
964 | FICA | SISTEMAS EMBEBIDOS | HUGO EDUARDO SALAZAR GARCÍA | 141010745300230 | TARJETA DE ENTRENAMIENTO EN COMUNICACIONES POR FIBRA ÓPTICA | TARJETA NATIONAL INSTRUMENTS PARA NI ELVIS II
965 | FICA | SISTEMAS EMBEBIDOS | HUGO EDUARDO SALAZAR GARCÍA | 141010745300231 | TARJETA DE ENTRENAMIENTO EN COMUNICACIONES POR FIBRA ÓPTICA | TARJETA NATIONAL INSTRUMENTS PARA NI ELVIS II
966 | FICA | SISTEMAS EMBEBIDOS | HUGO EDUARDO SALAZAR GARCÍA | 141010745300226 | TARJETA DE ENTRENAMIENTO EN SISTEMAS Y SEÑALES | TARJETA NATIONAL INSTRUMENTS PARA NI ELVIS II
967 | FICA | SISTEMAS EMBEBIDOS | HUGO EDUARDO SALAZAR GARCÍA | 141010745300227 | TARJETA DE ENTRENAMIENTO EN SISTEMAS Y SEÑALES | TARJETA NATIONAL INSTRUMENTS PARA NI ELVIS II
968 | FICA | SISTEMAS EMBEBIDOS | HUGO EDUARDO SALAZAR GARCÍA | 141010445001325 | U1183A AIR TEMPERATURE PROBE / U1184A ADAPTOR, TEMPERAT | SENSOR DE TEMPERATURA
969 | FICA | SISTEMAS EMBEBIDOS | HUGO EDUARDO SALAZAR GARCÍA | 141010445001326 | U1183A AIR TEMPERATURE PROBE / U1184A ADAPTOR, TEMPERAT | SENSOR DE TEMPERATURA
970 | FICA | SISTEMAS EMBEBIDOS | HUGO EDUARDO SALAZAR GARCÍA | 141010445001324 | U1273AX DMM HANDHELD 3000 COUNTS TRUE RMS | CABLE DE NATIONAL INSTRUMENTS
971 | FICA | TALLER CINDU | ING. LISSETTE REVELO, MSC | 911170446902782 | LÍNEA DE ENSAMBLE | CUENTA CON 4 ESTACIONES PARA EL MONTAJE DE COMPONENTES DE UN PRODUCTO
972 | FICA | TALLER CINDU | ING. LISSETTE REVELO, MSC | 911130147602665 | PRENSA | SIRVE PARA OBTENER FUERZAS MAYORES.
973 | FICA | TALLER CINDU | ING. LISSETTE REVELO, MSC | 911130047300552 | TANQUE DE PRESIÓN | SE USA PARA ASEGURAR QUE LA CANTIDAD DE AGUA QUE NECESITA EL SISTEMA PARA TRABAJAR CORRECTAMENTE ESTÉ DISPONIBLE.
974 | FICA | TALLER MANUFACTURA Y SOLDADURA | ING. MARGARITA TORRES ING. CÉSAR MORALES | 1410106.158.0023 | CIZALLA MANUAL CON PALANCA | HERRAMIENTAS MANUALES
975 | FICA | TALLER MANUFACTURA Y SOLDADURA | ING. MARGARITA TORRES ING. CÉSAR MORALES | 1410104.450.02105 | EQUIPO DE OXICORTE | EQUIPO PARA CORTE DE METALES
976 | FICA | TALLER MANUFACTURA Y SOLDADURA | ING. MARGARITA TORRES ING. CÉSAR MORALES | 1410106.158.0026 | EQUIPO OXIACETILEMO | EQUIPO PARA PROCESOS DE SOLDADURA OXIACETILÉNICA
977 | FICA | TALLER MANUFACTURA Y SOLDADURA | ING. MARGARITA TORRES ING. CÉSAR MORALES | 9111300.473.00556 | FREZADORA HORIZONTAL | MÁQUINA HERRAMIENTA PARA TRABAJOS DE MECANIZADO DE METALES
978 | FICA | TALLER MANUFACTURA Y SOLDADURA | ING. MARGARITA TORRES ING. CÉSAR MORALES | 9111300.473.00568 | MÁQUINA DE DOBLAR (ROLADORA) | MÁQUINA PARA PRODUCIR CURVATURAS A LÁMINAS METÁLICAS
979 | FICA | TALLER MANUFACTURA Y SOLDADURA | ING. MARGARITA TORRES ING. CÉSAR MORALES | 9111300.473.00526 | MÁQUINA PARA SOLDADURA POR PUNTO | MÁQUINA PARA PROCESOS DE SOLDADURA POR RESISTENCIA
980 | FICA | TALLER MANUFACTURA Y SOLDADURA | ING. MARGARITA TORRES ING. CÉSAR MORALES | 1410106.158.0022 | SIERRA DE BRAZO 1/3 HD | HERRAMIENTA ELÉCTRICA PARA CORTE DE METALES
981 | FICA | TALLER MANUFACTURA Y SOLDADURA | ING. MARGARITA TORRES | 1410104.450.01683 | SISTEMA DE CONTROL NUMERICO CORTADORA DE PLASMA | HERRAMIENTA DE USO COMÚN UTILIZADA PARA CORTAR METALES CON UNA AMPLIA VARIEDAD DE PROPÓSITOS.
982 | FICA | TALLER MANUFACTURA Y SOLDADURA | ING. MARGARITA TORRES ING. CÉSAR MORALES | 1410106.158.0025 | SOLDADORA LINCOLN | MÁQUINA PARA PROCESOS DE SOLDADURA GMAW
983 | FICA | TALLER MANUFACTURA Y SOLDADURA | ING. MARGARITA TORRES ING. CÉSAR MORALES | 1410106.158.0024 | SOLDADORA MULTIPROCESO MILLER | MÁQUINA PARA PROCESOS DE SOLDADURA SMAW Y TIG
984 | FICA | TALLER MANUFACTURA Y SOLDADURA | ING. MARGARITA TORRES | 1410106.452.00105 | SPOTTER PARA ENDEREZADO | EQUIPO PARA POCESOS DE ENDEREZADO AUTOMOTRIZ
985 | FICA | TALLER MANUFACTURA Y SOLDADURA | ING. MARGARITA TORRES ING. CÉSAR MORALES | 1410104.062.0005 | TALADRO | HERRAMIENTA ELÉCTRICA MULTIPROCESOS
986 | FICA | TALLER MANUFACTURA Y SOLDADURA | ING. MARGARITA TORRES ING. CÉSAR MORALES | 9111301.476.02645 | TANQUE DE OXIGENO | ALMACENAMIENTO DE GAS
987 | FICA | TALLER MANUFACTURA Y SOLDADURA | ING. MARGARITA TORRES ING. CÉSAR MORALES | 1410104.227.0001 | TORNO DE BANCADA INCLINADA CON UN VOLTEO DE LA BANCADA DE 304.8M | MÁQUINA HERRAMIENTA PARA TRABAJOS DE MECANIZADO DE METALES
988 | FICA | TALLER MECÁNICA DE PATIO | ING. MARGARITA TORRES | 1410107.328.00245 | ACCESS POINTS INTERIOR | DISPOSITIVO PARA ESTABLECER UNA CONEXIÓN INALÁMBRICA ENTRE EQUIPOS DE UNA RED EXTERNA
989 | FICA | TALLER MECÁNICA DE PATIO | ING. MARGARITA TORRES | 1410107.328.00244 | ACCESS POINTS INTERIOR | DISPOSITIVO PARA ESTABLECER UNA CONEXIÓN INALÁMBRICA ENTRE EQUIPOS DE UNA RED EXTERNA
990 | FICA | TALLER MECÁNICA DE PATIO | ING. MARGARITA TORRES | 1410104.132.0013 | ACEITERA PARA CAJA DE CAMBIOS | HERRAMIENTA QUE CONSISTE EN UN DEPÓSITO CON UNA BOMBA MANUAL Y UNA CÁNULA DE SALIDA
991 | FICA | TALLER MECÁNICA DE PATIO | ING. MARGARITA TORRES | 1410104.450.01808 | ALINEADORA 3D AUTOMATICA | EQUIPO PARA VERIFICAR EL POSICIONAMIENTO INDIVIDUAL DE CADA UNA DE LAS RUEDAS DEL VEHÍCULO
992 | FICA | TALLER MECÁNICA DE PATIO | ING. MARGARITA TORRES | 1410106.452.00120 | AMOLADORA 115 MM | HERRAMIENTA ELÉCTRICA MULTIPROCESOS
993 | FICA | TALLER MECÁNICA DE PATIO | ING. MARGARITA TORRES | 1410106.452.00124 | AMOLADORA RECTA 6 - 8 | HERRAMIENTA ELÉCTRICA MULTIPROCESOS
994 | FICA | TALLER MECÁNICA DE PATIO | ING. MARGARITA TORRES | 1410104.132.0027 | ANALIZADOR DE GASES | EQUIPO PARA PRUEBAS DE GASES DE ESCAPE EN VEHICULOS A GASOLINA
995 | FICA | TALLER MECÁNICA DE PATIO | ING. MARGARITA TORRES | 1410104.450.01802 | ASPIRADORA 12 GALONES | EQUIPO PARA EL MANTENIMIENTO Y LIMPIEZA DE DIFERENTES ÁREAS
996 | FICA | TALLER MECÁNICA DE PATIO | ING. MARGARITA TORRES | 9111706.470.00107 | BANCO DE SOPORTE AUTOMOTRIZ | HERRAMIENTA PARA SOPORTE VEHICULAR
997 | FICA | TALLER MECÁNICA DE PATIO | ING. MARGARITA TORRES | 9111706.470.00102 | BANCO DE SOPORTE AUTOMOTRIZ | HERRAMIENTA PARA SOPORTE VEHICULAR
998 | FICA | TALLER MECÁNICA DE PATIO | ING. MARGARITA TORRES | 9111706.470.00103 | BANCO DE SOPORTE AUTOMOTRIZ | HERRAMIENTA PARA SOPORTE VEHICULAR
999 | FICA | TALLER MECÁNICA DE PATIO | ING. MARGARITA TORRES | 9111706.470.00104 | BANCO DE SOPORTE AUTOMOTRIZ | HERRAMIENTA PARA SOPORTE VEHICULAR
1000 | FICA | TALLER MECÁNICA DE PATIO | ING. MARGARITA TORRES | 9111706.470.00105 | BANCO DE SOPORTE AUTOMOTRIZ | HERRAMIENTA PARA SOPORTE VEHICULAR
1001 | FICA | TALLER MECÁNICA DE PATIO | ING. MARGARITA TORRES | 9111706.470.00106 | BANCO DE SOPORTE AUTOMOTRIZ | HERRAMIENTA PARA SOPORTE VEHICULAR
1002 | FICA | TALLER MECÁNICA DE PATIO | ING. MARGARITA TORRES | 9111706.470.00108 | BANCO DE SOPORTE AUTOMOTRIZ | HERRAMIENTA PARA SOPORTE VEHICULAR
1003 | FICA | TALLER MECÁNICA DE PATIO | ING. MARGARITA TORRES | 9111706.470.00109 | BANCO DE SOPORTE AUTOMOTRIZ | HERRAMIENTA PARA SOPORTE VEHICULAR
1004 | FICA | TALLER MECÁNICA DE PATIO | ING. MARGARITA TORRES | 9111706.470.00110 | BANCO DE SOPORTE AUTOMOTRIZ | HERRAMIENTA PARA SOPORTE VEHICULAR
1005 | FICA | TALLER MECÁNICA DE PATIO | ING. MARGARITA TORRES | 9111706.470.00111 | BANCO DE SOPORTE AUTOMOTRIZ | HERRAMIENTA PARA SOPORTE VEHICULAR
1006 | FICA | TALLER MECÁNICA DE PATIO | ING. MARGARITA TORRES | 1410106.452.00174 | BASE MAGNETICA ESTANDAR | INSTRUMENTO PARA FIJAR EL RELOJ PAPADOR.
1007 | FICA | TALLER MECÁNICA DE PATIO | ING. MARGARITA TORRES | 1410104.450.01799 | BOMBA ASISTENCIA LUBRICANTE DE CAJAS | INSTRUMENTO PARA QUE EL LLENADO DE ACEITE SEA MÁS RÁPIDO Y FÁCIL HACIA LA CAJA DE CAMBIOS.
1008 | FICA | TALLER MECÁNICA DE PATIO | ING. MARGARITA TORRES | 9111704.469.02758 | BOMBA DE INYECCION LINEAL DIDÁCTICO | SE REALIZA CALIBRACIÓN Y MEDICIÓN.
1009 | FICA | TALLER MECÁNICA DE PATIO | ING. MARGARITA TORRES | 1410104.244.00033 | BOMBAS DE GAS REFRIGERANTE A-C 13 KG | BOMBONA UTILIZADA PARA RECARGA DE REFRIGERANTE HACIA EL EQUIPO BRAIN BEE
1010 | FICA | TALLER MECÁNICA DE PATIO | ING. MARGARITA TORRES | 9111706.470.00095 | CAJA DE HERRAMIENTAS METALICA | HERRAMIENTAS MANUALES
1011 | FICA | TALLER MECÁNICA DE PATIO | ING. MARGARITA TORRES | 9111706.470.00091 | CAJA DE HERRAMIENTAS METALICA | HERRAMIENTAS MANUALES
1012 | FICA | TALLER MECÁNICA DE PATIO | ING. MARGARITA TORRES | 9111706.470.00128 | CAJA DE LIMPIEZA DE INYECTORES | EQUIPO PARA LA LIMPIEZA DE INYECTORES POR ULTRASONIDO
1013 | FICA | TALLER MECÁNICA DE PATIO | ING. MARGARITA TORRES | 1410106.452.00220 | CAJAS DE HERRAMIENTAS | HERRAMIENTAS MANUALES
1014 | FICA | TALLER MECÁNICA DE PATIO | ING. MARGARITA TORRES | 9111706.470.00100 | CAUTIN | INSTRUMENTO PARA SOLDAR CIRCUITOS ELÉCTRICOS Y ELECTRÓNICOS
1015 | FICA | TALLER MECÁNICA DE PATIO | ING. MARGARITA TORRES | 9111706.470.00101 | CAUTIN | INSTRUMENTO PARA SOLDAR CIRCUITOS ELÉCTRICOS Y ELECTRÓNICOS
1016 | FICA | TALLER MECÁNICA DE PATIO | ING. MARGARITA TORRES | 1410106.452.00134 | COMPRESOR DE MUELLES | HERRAMIENTAS MANUALES
1017 | FICA | TALLER MECÁNICA DE PATIO | ING. MARGARITA TORRES | 1410106.452.00135 | COMPRESOR DE MUELLES | HERRAMIENTAS MANUALES
1018 | FICA | TALLER MECÁNICA DE PATIO | ING. MARGARITA TORRES | 1410106.452.00136 | COMPRESOR DE MUELLES | HERRAMIENTAS MANUALES
1019 | FICA | TALLER MECÁNICA DE PATIO | ING. MARGARITA TORRES | 1410106.452.00137 | COMPRESOR DE MUELLES | HERRAMIENTAS MANUALES
1020 | FICA | TALLER MECÁNICA DE PATIO | ING. MARGARITA TORRES | 1410104.033.0004 | COMPRESOR INDUSTRIAL | MÁQUINA INDUSTRIAL PARA COMPRIMIR AIRE DEL EXTERIOR
1021 | FICA | TALLER MECÁNICA DE PATIO | ING. MARGARITA TORRES | 1410106.452.00114 | COMPROBADOR DE RADIADORES | EQUIPO PARA COMPROBAR FUGAS DEL SISTEMA DE REFRIGERACIÓN DEL VEHÍCULO.
1022 | FICA | TALLER MECÁNICA DE PATIO | ING. MARGARITA TORRES | 9111704.469.02757 | COMPROBANTE DE INYECTORES | EQUIPO PARA MEDICIÓN Y CALIBRACIÓN DE INYECTORS DIÉSEL.
1023 | FICA | TALLER MECÁNICA DE PATIO | ING. MARGARITA TORRES | 1410103.326.01623 | CONTENEDORES DE BASURA 1100 LITROS | MUEBLE
1024 | FICA | TALLER MECÁNICA DE PATIO | ING. MARGARITA TORRES | 1410103.326.01697 | CONTENEDORES DE BASURA 120 LITROS | MUEBLE
1025 | FICA | TALLER MECÁNICA DE PATIO | ING. MARGARITA TORRES | 1410103.326.01696 | CONTENEDORES DE BASURA 120 LITROS | MUEBLE
1026 | FICA | TALLER MECÁNICA DE PATIO | ING. MARGARITA TORRES | 1410103.326.01698 | CONTENEDORES DE BASURA 120 LITROS | MUEBLE
1027 | FICA | TALLER MECÁNICA DE PATIO | ING. MARGARITA TORRES | 9111706.470.00085 | DADOS DE IMPACTO | HERRAMIENTAS MANUALES
1028 | FICA | TALLER MECÁNICA DE PATIO | ING. MARGARITA TORRES | 1410106.452.00088 | DATALOGGER | DISPOSITIVO UTULIZADO PARA GUARDAR INFORMACIÓN DEL VEHÍCULO.
1029 | FICA | TALLER MECÁNICA DE PATIO | ING. MARGARITA TORRES | 1410106.452.00133 | DESMONTADORA DE NEUMATICOS | EQUIPO PARA MONTAR Y DESMONTAR LOS NEUMÁTICOS DEL VEHÍCULO
1030 | FICA | TALLER MECÁNICA DE PATIO | ING. MARGARITA TORRES | 1410104.450.01853 | DINAMOMETRO | EQUIPO UTILIZADO PARA MEDIR LA POTENCIA Y TORQUE DEL MOTOR DE UN VEHÍCULO
1031 | FICA | TALLER MECÁNICA DE PATIO | ING. MARGARITA TORRES | 1410104.132.0010 | ELEVADOR DE DOS POSTES | LEVANTAMIENTO DE VEHÍCULOS CON SUJECIÓN SEGURA PARA REALIZAR MECÁNICA BÁSICA.
1032 | FICA | TALLER MECÁNICA DE PATIO | ING. MARGARITA TORRES | 1410104.450.01796 | ELEVADOR HIDRÁULICO 4 POSTES | LEVANTAMIENTO DE VEHÍCULOS EN 4 POSTES, UTILIZADO PARA ALINEACIÓN DE RUEDAS Y MECÀNICA BÁSICA.
1033 | FICA | TALLER MECÁNICA DE PATIO | ING. MARGARITA TORRES | 1410104.450.01795 | ELEVADOR HIDRÁULICO DE TIJERAS | LEVANTAMIENTO DE VEHÍCULOS CON SUJECIÓN SEGURA PARA REALIZAR MECÁNICA BÁSICA.
1034 | FICA | TALLER MECÁNICA DE PATIO | ING. MARGARITA TORRES | 1410106.452.00130 | ELEVADOR PARA VEHICULOS MEDIA ALTURA | LEVANTAMIENTO DE VEHÍCULOS CON SUJECIÓN SEGURA PARA REALIZAR MECÁNICA BÁSICA.
1035 | FICA | TALLER MECÁNICA DE PATIO | ING. MARGARITA TORRES | 1410104.450.01797 | ELEVADOR PARA VEHICULOS TIPO LAGARTO | HERRAMIENTAS MANUALES
1036 | FICA | TALLER MECÁNICA DE PATIO | ING. MARGARITA TORRES | 1410104.450.01801 | EQUIPO PARA MANTENIMIENTO DE AIRE ACONDICIONADO | EQUIPO PARA EL MANTENIMIENTO DEL SISTEMA DE AIRE ACONDICIONADO DEL VEHÍCULO
1037 | FICA | TALLER MECÁNICA DE PATIO | ING. MARGARITA TORRES | 1410104.132.00052 | ESCANER AUTOMOTRIZ | EQUIPO DE DIAGNÓSTICO DEL SISTEMA ELECTRÓNICO DEL VEHÍCULO
1038 | FICA | TALLER MECÁNICA DE PATIO | ING. MARGARITA TORRES | 9111704.469.00145 | ESTETOSCOPIO AUTOMOTRIZ | INSTRUMENTO AMPLIFICADOR DE SONIDOS PARA EL SERVICIO AUTOMOTRIZ
1039 | FICA | TALLER MECÁNICA DE PATIO | ING. MARGARITA TORRES | 9111704.469.00144 | ESTETOSCOPIO AUTOMOTRIZ | INSTRUMENTO AMPLIFICADOR DE SONIDOS PARA EL SERVICIO AUTOMOTRIZ
1040 | FICA | TALLER MECÁNICA DE PATIO | ING. MARGARITA TORRES | 9111706.470.00138 | ESTETOSCOPIO AUTOMOTRIZ | INSTRUMENTO AMPLIFICADOR DE SONIDOS PARA EL SERVICIO AUTOMOTRIZ
1041 | FICA | TALLER MECÁNICA DE PATIO | ING. MARGARITA TORRES | 9111706.470.00121 | EXTRACTOR DE INYECTORES A DIÉSEL | HERRAMIENTAS PARA LA EXTRACCIÓN DE INYECTORES DIÉSEL
1042 | FICA | TALLER MECÁNICA DE PATIO | ING. MARGARITA TORRES | 9111706.470.00122 | EXTRACTOR DE INYECTORES A DIÉSEL | HERRAMIENTAS MANUALES
1043 | FICA | TALLER MECÁNICA DE PATIO | ING. MARGARITA TORRES | 9111706.470.00065 | EXTRACTOR DE ROTULA AUTOMOTRIZ | HERRAMIENTAS MANUALES
1044 | FICA | TALLER MECÁNICA DE PATIO | ING. MARGARITA TORRES | 9111706.470.00063 | EXTRACTOR DE ROTULA AUTOMOTRIZ | HERRAMIENTAS MANUALES
1045 | FICA | TALLER MECÁNICA DE PATIO | ING. MARGARITA TORRES | 9111706.470.00062 | EXTRACTOR DE ROTULA AUTOMOTRIZ | HERRAMIENTAS MANUALES
1046 | FICA | TALLER MECÁNICA DE PATIO | ING. MARGARITA TORRES | 9111706.470.00061 | EXTRACTOR DE ROTULA AUTOMOTRIZ | HERRAMIENTAS MANUALES
1047 | FICA | TALLER MECÁNICA DE PATIO | ING. MARGARITA TORRES | 9111706.470.00060 | EXTRACTOR DE ROTULA AUTOMOTRIZ | HERRAMIENTAS MANUALES
1048 | FICA | TALLER MECÁNICA DE PATIO | ING. MARGARITA TORRES | 1410104.132.0014 | FRENOMETRO DE RODILLOS | EQUIPO PARA VERIFICAR EL ESTADO Y EFICACIA DEL FRENO EN LOS VEHÍCULOS
1049 | FICA | TALLER MECÁNICA DE PATIO | ING. MARGARITA TORRES | 1410106.452.00116 | GABINETE DE HERRAMIENTAS 381 PIEZAS | HERRAMIENTAS MANUALES
1050 | FICA | TALLER MECÁNICA DE PATIO | ING. MARGARITA TORRES | 1410104.132.0026 | GATA TIPO LAGARTO | HERRAMIENTAS MANUALES
1051 | FICA | TALLER MECÁNICA DE PATIO | ING. MARGARITA TORRES | 1410106.452.00131 | GATO HIDRÁULICA PARA CAJA DE CAMBIOS | HERRAMIENTAS MANUALES
1052 | FICA | TALLER MECÁNICA DE PATIO | ING. MARGARITA TORRES | 1410106.158.0017 | GATO HIDRÁULICO | HERRAMIENTAS MANUALES
1053 | FICA | TALLER MECÁNICA DE PATIO | ING. MARGARITA TORRES | 1410106.158.0016 | GATO HIDRÁULICO | HERRAMIENTAS MANUALES
1054 | FICA | TALLER MECÁNICA DE PATIO | ING. MARGARITA TORRES | 1410106.452.00118 | GENERADOR DE NITROGENO | EQUIPO PARA LA PRODUCCIÓN DE NITRÓGENO
1055 | FICA | TALLER MECÁNICA DE PATIO | ING. MARGARITA TORRES | 1410106.158.0018 | GRUA PLUMA HIDRÁULICA | HERRAMIENTAS MANUALES
1056 | FICA | TALLER MECÁNICA DE PATIO | ING. MARGARITA TORRES | 9111706.470.00117 | JUEGO DE ALICATES | HERRAMIENTAS MANUALES
1057 | FICA | TALLER MECÁNICA DE PATIO | ING. MARGARITA TORRES | 9111706.470.00068 | JUEGO DE BROCAS | HERRAMIENTAS MANUALES
1058 | FICA | TALLER MECÁNICA DE PATIO | ING. MARGARITA TORRES | 9111706.470.00067 | JUEGO DE BROCAS | HERRAMIENTAS MANUALES
1059 | FICA | TALLER MECÁNICA DE PATIO | ING. MARGARITA TORRES | 9111706.470.00097 | JUEGO DE CINCELES | HERRAMIENTAS MANUALES
1060 | FICA | TALLER MECÁNICA DE PATIO | ING. MARGARITA TORRES | 9111706.470.00074 | JUEGO DE DADOS ALLEN | HERRAMIENTAS MANUALES
1061 | FICA | TALLER MECÁNICA DE PATIO | ING. MARGARITA TORRES | 9111706.470.00073 | JUEGO DE DADOS ALLEN | HERRAMIENTAS MANUALES
1062 | FICA | TALLER MECÁNICA DE PATIO | ING. MARGARITA TORRES | 9111706.470.00080 | JUEGO DE DADOS TORX | HERRAMIENTAS MANUALES
1063 | FICA | TALLER MECÁNICA DE PATIO | ING. MARGARITA TORRES | 9111706.470.00081 | JUEGO DE DESTORNILLADORES 12 PIEZAS | HERRAMIENTAS MANUALES
1064 | FICA | TALLER MECÁNICA DE PATIO | ING. MARGARITA TORRES | 9111706.470.00082 | JUEGO DE DESTORNILLADORES 12 PIEZAS | HERRAMIENTAS MANUALES
1065 | FICA | TALLER MECÁNICA DE PATIO | ING. MARGARITA TORRES | 1410104.132.0011 | JUEGO DE HERRAMIENTAS | HERRAMIENTAS MANUALES
1066 | FICA | TALLER MECÁNICA DE PATIO | ING. MARGARITA TORRES | 9111706.470.00050 | JUEGO DE LIMAS 8 PULGADAS | HERRAMIENTAS MANUALES
1067 | FICA | TALLER MECÁNICA DE PATIO | ING. MARGARITA TORRES | 9111706.470.00051 | JUEGO DE LIMAS DE AGUJAS | HERRAMIENTAS MANUALES
1068 | FICA | TALLER MECÁNICA DE PATIO | ING. MARGARITA TORRES | 9111706.470.00052 | JUEGO DE LIMAS DE AGUJAS | HERRAMIENTAS MANUALES
1069 | FICA | TALLER MECÁNICA DE PATIO | ING. MARGARITA TORRES | 1410106.452.00097 | JUEGO DE LLAVES DINAMOMETRICAS | HERRAMIENTAS MANUALES
1070 | FICA | TALLER MECÁNICA DE PATIO | ING. MARGARITA TORRES | 9111706.470.00120 | JUEGO DE LLAVES FRANCESA | HERRAMIENTAS MANUALES
1071 | FICA | TALLER MECÁNICA DE PATIO | ING. MARGARITA TORRES | 9111706.470.00055 | JUEGO DE LLAVES MIXTAS 32 PIEZAS | HERRAMIENTAS MANUALES
1072 | FICA | TALLER MECÁNICA DE PATIO | ING. MARGARITA TORRES | 9111706.470.00059 | JUEGO DE LLAVES MIXTAS RACHET | HERRAMIENTAS MANUALES
1073 | FICA | TALLER MECÁNICA DE PATIO | ING. MARGARITA TORRES | 9111706.470.00070 | JUEGO DE LLAVES PARA EXTRAER CAÑERIAS | HERRAMIENTAS MANUALES
1074 | FICA | TALLER MECÁNICA DE PATIO | ING. MARGARITA TORRES | 9111706.470.00115 | JUEGO DE MACHUELOS TOP | HERRAMIENTAS MANUALES
1075 | FICA | TALLER MECÁNICA DE PATIO | ING. MARGARITA TORRES | 1410106.452.00087 | JUEGO DE MANOMETROS DE PRESIÓN | HERRAMIENTAS MANUALES
1076 | FICA | TALLER MECÁNICA DE PATIO | ING. MARGARITA TORRES | 1410106.452.00078 | JUEGO DE RACHAS MANDO | HERRAMIENTAS MANUALES
1077 | FICA | TALLER MECÁNICA DE PATIO | ING. MARGARITA TORRES | 9111706.470.00071 | KIT DE DADOS Y HERRAMIENTAS PARA CENTRAR | HERRAMIENTAS MANUALES
1078 | FICA | TALLER MECÁNICA DE PATIO | ING. MARGARITA TORRES | 1410104.132.0025 | KIT MEDIDORES DE PRESIÓN | HERRAMIENTA PARA MEDIR PRESIÓN DE COMBUSTIBLE EN MOTORES GASOLINA.
1079 | FICA | TALLER MECÁNICA DE PATIO | ING. MARGARITA TORRES | 1410106.452.00104 | LIJADORA AUTOMOTRIZ | HERRAMIENTA ELÉCTRICA PARA LIJADO DE SUPERFICIES
1080 | FICA | TALLER MECÁNICA DE PATIO | ING. MARGARITA TORRES | 1410302.105.00052 | LOCAL DEL TALLER MECANICO INGENIERIA EN MANTENIMIENTO AUTOMOTRIZ, PRIMERA ETAPA | BIEN/MUEBLE, CORRESPONDE AL EDIFICIO DEL TALLER DE MECÁNICA DE PATIO.
1081 | FICA | TALLER MECÁNICA DE PATIO | ING. MARGARITA TORRES | 1410104.450.01803 | MEDIDOR DE ALINEACION DE LUCES | EQUIPO PARA COMPROBAR LA ORIENTACIÓN Y LA INTENSIDAD DE LOS FAROS DEL VEHÍCULO
1082 | FICA | TALLER MECÁNICA DE PATIO | ING. MARGARITA TORRES | 9111704.469.00141 | MEDIDOR DE COMPRESIÓN | EQUIPO PARA MEDIR LA COMPRESIÓN EN CADA CILINDRO Y DIAGNOSTICAR EL ESTADO DEL MOTOR
1083 | FICA | TALLER MECÁNICA DE PATIO | ING. MARGARITA TORRES | 1410104.450.01807 | MEDIDOR DE NIVEL 90CM 90 GRADOS | INSTRUMENTO DE MEDIDA
1084 | FICA | TALLER MECÁNICA DE PATIO | ING. MARGARITA TORRES | 9111706.470.00047 | MEDIDOR DE PRESIÓN | INSTRUMENTO DE MEDIDA DE PRESIÓN EN NEUMÁTICOS
1085 | FICA | TALLER MECÁNICA DE PATIO | ING. MARGARITA TORRES | 9111706.470.00089 | MEDIDOR DE TEMPERATURA Y HUMEDAD | INSTRUMENTO PARA MEDIR LA TEMPERATURA Y LA HUMEDAD RELATIVA DE UN AMBIENTE
1086 | FICA | TALLER MECÁNICA DE PATIO | ING. MARGARITA TORRES | 9111704.469.00143 | MEDIDOR DE VACIO | EQUIPO PARA COMPROBAR LA ASPIRACIÓN DEL MOTOR Y DIAGNOSTICAR POSIBLES AVERÍAS
1087 | FICA | TALLER MECÁNICA DE PATIO | ING. MARGARITA TORRES | 9111704.469.00098 | MEGAFONO | DSIPOSITIVO AMPLIFICADOR DE VOZ
1088 | FICA | TALLER MECÁNICA DE PATIO | ING. MARGARITA TORRES | 1410104.450.02124 | MICROMETRICO DE INTERIORES 25 - 50 MM | INSTRUMENTO DE MEDIDA
1089 | FICA | TALLER MECÁNICA DE PATIO | ING. MARGARITA TORRES | 1410104.450.02123 | MICROMETRICO DE INTERIORES 5 - 30 MM | INSTRUMENTO DE MEDIDA
1090 | FICA | TALLER MECÁNICA DE PATIO | ING. MARGARITA TORRES | 1410104.450.02125 | MICROMETRICO DE INTERIORES 50 - 75 MM | INSTRUMENTO DE MEDIDA
1091 | FICA | TALLER MECÁNICA DE PATIO | ING. MARGARITA TORRES | 1410104.450.02126 | MICROMETRICO DE INTERIORES 75 - 100 MM | INSTRUMENTO DE MEDIDA
1092 | FICA | TALLER MECÁNICA DE PATIO | ING. MARGARITA TORRES | 1410104.450.01684 | MÓDULO DE REPOTENCIACION MOTOR CORSA WIND 1.4 | COMPUTADOR REPROGRAMABLE PARA MOTOR DE CORSA WIND.
1093 | FICA | TALLER MECÁNICA DE PATIO | ING. MARGARITA TORRES | 9111704.469.00217 | MOTOR | MOTOR UBICADO EN VEHÍCULO ANFIBIO.
1094 | FICA | TALLER MECÁNICA DE PATIO | ING. MARGARITA TORRES | 1410104.213.0015 | MOTOR | MOTOR ELÉCTRICO.
1095 | FICA | TALLER MECÁNICA DE PATIO | ING. MARGARITA TORRES | 1410104.212.0002 | MULTIMETRO | DISPOSITIVO ELECTRÓNICO PARA LEER MAGNITUDES ELÉCTRICAS
1096 | FICA | TALLER MECÁNICA DE PATIO | ING. MARGARITA TORRES | 1410104.212.00057 | MULTIMETRO AUTOMOTRIZ | DISPOSITIVO ELECTRÓNICO PARA LEER MAGNITUDES ELÉCTRICAS
1097 | FICA | TALLER MECÁNICA DE PATIO | ING. MARGARITA TORRES | 1410106.452.00092 | MULTIMETRO AUTOMOTRIZ | DISPOSITIVO ELECTRÓNICO PARA LEER MAGNITUDES ELÉCTRICAS
1098 | FICA | TALLER MECÁNICA DE PATIO | ING. MARGARITA TORRES | 1410106.452.00089 | MULTIMETRO AUTOMOTRIZ | DISPOSITIVO ELECTRÓNICO PARA LEER MAGNITUDES ELÉCTRICAS
1099 | FICA | TALLER MECÁNICA DE PATIO | ING. MARGARITA TORRES | 1410106.452.00091 | MULTIMETRO AUTOMOTRIZ | DISPOSITIVO ELECTRÓNICO PARA LEER MAGNITUDES ELÉCTRICAS
1100 | FICA | TALLER MECÁNICA DE PATIO | ING. MARGARITA TORRES | 1410104.212.00056 | MULTIMETRO AUTOMOTRIZ | DISPOSITIVO ELECTRÓNICO PARA LEER MAGNITUDES ELÉCTRICAS
1101 | FICA | TALLER MECÁNICA DE PATIO | ING. MARGARITA TORRES | 1410104.132.0028 | OPACIMETRO | EQUIPO PARA DIAGNÓSTICO DE OPACIDAD EN VEHÍCULOS DIÉSEL
1102 | FICA | TALLER MECÁNICA DE PATIO | ING. MARGARITA TORRES | 1410104.218.0006 | OSCILOSCOPIO | EQUIPO DE DIAGNÓSTICO AUTOMOTRIZ PARA VISUALIZAR SEÑALES ELÉCTRICAS DEL VEHÍCULO
1103 | FICA | TALLER MECÁNICA DE PATIO | ING. MARGARITA TORRES | 1410104.450.01793 | OSCILOSCOPIO AUTOMOTRIZ | EQUIPO DE DIAGNÓSTICO AUTOMOTRIZ PARA VISUALIZAR SEÑALES ELÉCTRICAS DEL VEHÍCULO
1104 | FICA | TALLER MECÁNICA DE PATIO | ING. MARGARITA TORRES | 1410104.080.00014 | OSCILOSCOPIO AUTOMOTRIZ | EQUIPO DE DIAGNÓSTICO AUTOMOTRIZ PARA VISUALIZAR SEÑALES ELÉCTRICAS DEL VEHÍCULO
1105 | FICA | TALLER MECÁNICA DE PATIO | ING. MARGARITA TORRES | 1410104.080.00017 | OSCILOSCOPIO DE MANO | EQUIPO DE DIAGNÓSTICO AUTOMOTRIZ PARA VISUALIZAR SEÑALES ELÉCTRICAS DEL VEHÍCULO
1106 | FICA | TALLER MECÁNICA DE PATIO | ING. MARGARITA TORRES | 1410106.452.00108 | PISTOLA DE CALOR | HERRAMIENTA ELÉCTRICA PARA GENERACIÓN DE CALOR
1107 | FICA | TALLER MECÁNICA DE PATIO | ING. MARGARITA TORRES | 1410106.452.00099 | PISTOLA DE IMPACTO NEUMÁTICA | HERRAMIENTAS MANUALES
1108 | FICA | TALLER MECÁNICA DE PATIO | ING. MARGARITA TORRES | 9111703.387.0094 | PIZARRONES PARA TIZA LIQUIDA | MUEBLE
1109 | FICA | TALLER MECÁNICA DE PATIO | ING. MARGARITA TORRES | 1410107.003.0496 | PROYECTOR DIGITAL | EQUIPO DE PROYECCIÓN DE IMAGEN
1110 | FICA | TALLER MECÁNICA DE PATIO | ING. MARGARITA TORRES | 1410104.450.00855 | PROYECTOR DIGITAL | EQUIPO DE PROYECCIÓN DE IMAGEN
1111 | FICA | TALLER MECÁNICA DE PATIO | ING. MARGARITA TORRES | 1410107.003.0313 | PROYECTOR DIGITAL EPSON POWERLITE | EQUIPO DE PROYECCIÓN DE IMAGEN
1112 | FICA | TALLER MECÁNICA DE PATIO | ING. MARGARITA TORRES | 1410107.003.0498 | PROYECTOR EPSON EMP-53. AULA 302 | EQUIPO DE PROYECCIÓN DE IMAGEN
1113 | FICA | TALLER MECÁNICA DE PATIO | ING. MARGARITA TORRES | 1410104.450.01811 | PULIDORA DE VELOCIDAD | HERRAMIENTA ELÉCTRICA MULTIPROCESOS
1114 | FICA | TALLER MECÁNICA DE PATIO | ING. MARGARITA TORRES | 1410104.450.01810 | PULIDORA DE VELOCIDAD | HERRAMIENTA ELÉCTRICA MULTIPROCESOS
1115 | FICA | TALLER MECÁNICA DE PATIO | ING. MARGARITA TORRES | 1410106.452.00132 | PURGADOR DE SISTEMAS DE FRENOS | EQUIPO PARA LA PURGA Y CAMBIO DEL LÍQUIDO DE FRENOS DEL VEHÍCULO
1116 | FICA | TALLER MECÁNICA DE PATIO | ING. MARGARITA TORRES | 1410104.450.01800 | RECOLECTOR CON ASISTENCIA PARA ACEITE | HERRAMIENTA PARA RECOLECCIÓN DE ACEITE USADO DEL MOTOR AL MOMENTO DE CAMBIO
1117 | FICA | TALLER MECÁNICA DE PATIO | ING. MARGARITA TORRES | 1410104.450.01809 | RECTIFICADORA DE DISCOS Y TAMBORES | EQUIPO ESPECIALIZADO, PARA CORREGIR IMPERFECCIONES EN DISCO Y TAMBORES DE FRENOS. ELIMINA RUIDOS Y PULSACIONES EN FRENOS.
1118 | FICA | TALLER MECÁNICA DE PATIO | ING. MARGARITA TORRES | 1410104.132.0022 | RECUPERADOR DE ACEITE | INSTRUMENTO QUE TIENE LA FINALIDAD DE RECOGER EL ACEITE USADO DE LOS VEHÍCULOS. SIRVE PARA RETIRAR Y EXTRAER EL ACEITE DE MOTOR Y LOS FLUIDOS DE DESECHOS.
1119 | FICA | TALLER MECÁNICA DE PATIO | ING. MARGARITA TORRES | 1410106.452.00175 | RELOJ PALPADOR PEQUEÑO | INSTRUMENTO QUE SE UTILIZA PARA MEDIR LONGITUDES Y FORMAS, MEDIANTE UNA MEDIDA DIFERENCIAL (POR COMPARACIÓN)
1120 | FICA | TALLER MECÁNICA DE PATIO | ING. MARGARITA TORRES | 1410106.452.00173 | RELOJ PARA MEDIR INTERIORES DE CINLINDROS 0.8 MM | INSTRUMENTO ADECUADO PARA LA MEDICIÓN DE DIÁMETROS INTERIORES POR COMPARACIÓN.
1121 | FICA | TALLER MECÁNICA DE PATIO | ING. MARGARITA TORRES | 1410106.159.0033 | SET DE HERRAMIENTAS (DADOS Y PRINCAS) | HERRAMIENTAS MANUALES
1122 | FICA | TALLER MECÁNICA DE PATIO | ING. MARGARITA TORRES | 9111706.422.0031 | SET DE HERRAMIENTAS (LLAVES - 5 PIEZAS) | HERRAMIENTAS MANUALES
1123 | FICA | TALLER MECÁNICA DE PATIO | ING. MARGARITA TORRES | 9111706.422.0031 | SET DE HERRAMIENTAS (LLAVES) | HERRAMIENTAS MANUALES
1124 | FICA | TALLER MECÁNICA DE PATIO | ING. MARGARITA TORRES | 9111706.470.00123 | SET DE TUBOS PARA BUJIA DE PRECALENTAMIENTO | HERRAMIENTAS MANUALES
1125 | FICA | TALLER MECÁNICA DE PATIO | ING. MARGARITA TORRES | 9111706.470.00124 | SET DE TUBOS PARA BUJIA DE PRECALENTAMIENTO | HERRAMIENTAS MANUALES
1126 | FICA | TALLER MECÁNICA DE PATIO | ING. MARGARITA TORRES | 1410104.052.0003 | SISTEMA DE ALARMA | ALARMA PARA EL TALLER DE MECÁNICA DE PATIO.
1127 | FICA | TALLER MECÁNICA DE PATIO | ING. MARGARITA TORRES | 9111704.469.00124 | SISTEMA DE CONTROL ELECTRÓNICO Y GPS | CONTROLA ELECTRÓNICAMENTE LA VELOCIDAD MÀXIMA Y GPS EN UN VEHÍCULO
1128 | FICA | TALLER MECÁNICA DE PATIO | ING. MARGARITA TORRES | 9111704.469.00121 | SISTEMA DE MANEJO DE LOS DESECHOS | CONDUCCIÓN Y BUEN MANEJO DE DESECHOS.
1129 | FICA | TALLER MECÁNICA DE PATIO | ING. MARGARITA TORRES | 9111301.476.02637 | SISTEMA DE PRESIÓN DE FRENOS | UTILIZADO EN PRÁCTICAS ESTUDIANTILES.
1130 | FICA | TALLER MECÁNICA DE PATIO | ING. MARGARITA TORRES | 1410107.453.01009 | TABLET SAMSUNG GALAXY, MODELO SM-T515 | DISPOSITIVO ELECTRÓNICO.
1131 | FICA | TALLER MECÁNICA DE PATIO | ING. MARGARITA TORRES | 1410104.132.0023 | TACOMETRO Y MEDIDOR DE TEMPERATURA | EQUIPO PARA OBTENER LAS REVOLUCIONES Y TEMPERATURA DEL MOTOR
1132 | FICA | TALLER MECÁNICA DE PATIO | ING. MARGARITA TORRES | 1410106.452.00129 | TALADRO INALAMBRICO | HERRAMIENTA ELÉCTRICA MULTIPROCESOS
1133 | FICA | TALLER MECÁNICA DE PATIO | ING. MARGARITA TORRES | 1410106.452.00128 | TALADRO INALAMBRICO | HERRAMIENTA ELÉCTRICA MULTIPROCESOS
1134 | FICA | TALLER MECÁNICA DE PATIO | ING. MARGARITA TORRES | 1410106.452.00125 | TALADRO PERCUTOR DE CABLE | HERRAMIENTA ELÉCTRICA MULTIPROCESOS
1135 | FICA | TALLER MECÁNICA DE PATIO | ING. MARGARITA TORRES | 1410104.015.0097 | TELEVISOR LCD | EQUIPO
1136 | FICA | TALLER MECÁNICA DE PATIO | ING. MARGARITA TORRES | 9111704.469.00191 | VEHICULO PARA MATERIAL DIDÁCTICO | CAMIONETA AMAROK, UTILIZADA PARA INVESTIGACIONES, PRÁCTICAS ESTUDIANTILES Y PRUEBAS VARIAS EN SUS SISTEMAS.
1137 | FICA | TALLER MECÁNICA DE PATIO | ING. MARGARITA TORRES | 9111706.418.00009 | VEHICULOS TODO TERRENO | CAMIONETA LUV DMAX, UTILIZADA PARA INVESTIGACIONES, PRÁCTICAS ESTUDIANTILES Y PRUEBAS VARIAS EN SUS SISTEMAS.
1138 | FICA | TALLER MOTORES DIÉSEL | ING. MARGARITA TORRES ING. CÉSAR MORALES | 9111706.470.00113 | BANCO DE SOPORTE AUTOMOTRIZ | HERRAMIENTA PARA SOPORTE VEHICULAR
1139 | FICA | TALLER MOTORES DIÉSEL | ING. MARGARITA TORRES ING. CÉSAR MORALES | 9111706.470.00112 | BANCO DE SOPORTE AUTOMOTRIZ | HERRAMIENTA PARA SOPORTE VEHICULAR
1140 | FICA | TALLER MOTORES DIÉSEL | ING. CÉSAR MORALES | 9111704.469.00155 | BATERIA PARA VEHICULO | ELEMENTO PARA ALMACENAMIENTO DE ENERGÍA
1141 | FICA | TALLER MOTORES DIÉSEL | ING. CÉSAR MORALES | 9111704.469.00156 | BATERIA PARA VEHICULO | ELEMENTO PARA ALMACENAMIENTO DE ENERGÍA
1142 | FICA | TALLER MOTORES DIÉSEL | ING. MARGARITA TORRES ING. CÉSAR MORALES | 9111706.470.00099 | CAUTIN | INSTRUMENTO PARA SOLDAR CIRCUITOS ELÉCTRICOS Y ELECTRÓNICOS
1143 | FICA | TALLER MOTORES DIÉSEL | ING. MARGARITA TORRES ING. CÉSAR MORALES | 1410104.132.0016 | EQUIPO DE PRUEBAS VEHICULOS | EQUIPO PARA DIAGNÓSTICO DE SISTEMAS DE INYECCIÓN DIÉSEL
1144 | FICA | TALLER MOTORES DIÉSEL | ING. MARGARITA TORRES ING. CÉSAR MORALES | 9111706.470.00114 | JUEGO DE MACHUELOS TOP | HERRAMIENTAS MANUALES
1145 | FICA | TALLER MOTORES DIÉSEL | ING. MARGARITA TORRES ING. CÉSAR MORALES | 1410106.452.00107 | KIT DE HERRAMIENTAS 219 PIEZAS | HERRAMIENTAS MANUALES
1146 | FICA | TALLER MOTORES DIÉSEL | ING. MARGARITA TORRES ING. CÉSAR MORALES | 1410106.452.00106 | KIT DE HERRAMIENTAS 219 PIEZAS | HERRAMIENTAS MANUALES
1147 | FICA | TALLER MOTORES DIÉSEL | ING. MARGARITA TORRES ING. CÉSAR MORALES | 9111301.476.02643 | MOTOR DIÉSEL DIDÁCTICO | MAQUETA AUTOMOTRIZ
1148 | FICA | TALLER MOTORES DIÉSEL | ING. MARGARITA TORRES | 1410104.212.00058 | MULTIMETRO AUTOMOTRIZ | DISPOSITIVO ELECTRÓNICO PARA LEER MAGNITUDES ELÉCTRICAS
1149 | FICA | TALLER MOTORES DIÉSEL | ING. MARGARITA TORRES | 1410104.212.00059 | MULTIMETRO AUTOMOTRIZ | DISPOSITIVO ELECTRÓNICO PARA LEER MAGNITUDES ELÉCTRICAS
1150 | FICA | TALLER MOTORES DIÉSEL | ING. MARGARITA TORRES | 1410104.080.00015 | OSCILOSCOPIO AUTOMOTRIZ | EQUIPO DE DIAGNÓSTICO AUTOMOTRIZ PARA VISUALIZAR SEÑALES ELÉCTRICAS DEL VEHÍCULO
1151 | FICA | TALLER MOTORES DIÉSEL | ING. MARGARITA TORRES | 1410104.132.0019 | PLUMA HIDRÁULICA | HERRAMIENTAS MANUALES
1152 | FICA | TALLER MOTORES DIÉSEL | ING. MARGARITA TORRES ING. CÉSAR MORALES | 9111706.470.00140 | PRENSA RINES | HERRAMIENTAS MANUALES
1153 | FICA | TALLER MOTORES DIÉSEL | ING. MARGARITA TORRES ING. CÉSAR MORALES | 9111706.470.00142 | PRENSA RINES | HERRAMIENTAS MANUALES
1154 | FICA | TALLER MOTORES DIÉSEL | ING. MARGARITA TORRES ING. CÉSAR MORALES | 9111706.470.00132 | PRENSA VÁLVULAS | HERRAMIENTAS MANUALES
1155 | FICA | TALLER MOTORES DIÉSEL | ING. MARGARITA TORRES ING. CÉSAR MORALES | 9111706.470.00131 | PRENSA VÁLVULAS | HERRAMIENTAS MANUALES
1156 | FICA | TALLER MOTORES DIÉSEL | ING. MARGARITA TORRES | 1410106.452.00085 | TORNILLO DE BANCO DE HIERRO | HERRAMIENTAS MANUALES
1157 | FICA | TALLER MOTORES DIÉSEL | ING. MARGARITA TORRES ING. CÉSAR MORALES | 1410106.452.00113 | TORQUIMETRO | HERRAMIENTAS MANUALES
1158 | FICA | TALLER MOTORES DIÉSEL | ING. MARGARITA TORRES ING. CÉSAR MORALES | 1410106.452.00112 | TORQUIMETRO | HERRAMIENTAS MANUALES
1159 | FICA | TALLER MOTORES DIÉSEL | ING. MARGARITA TORRES | 9111704.469.00192 | VEHICULO COLOR VERDE MARCA VOLKSWAGEN | ANFIBIO, ES UN VEHÍCULO QUE PUEDE OPERAR TANTO EN TIERRA COMO EN MAR Y LAGOS
1160 | FICA | TALLER MOTORES GASOLINA | ING. MARGARITA TORRES ING. CÉSAR MORALES | 9111300.473.00532 | ACCESORIOS DE SCANNER CARMAN SCAN | ACCESORIOS PARA DIAGNÓSTICO DEL SISTEMA ELECTRÓNICO DEL VEHÍCULO
1161 | FICA | TALLER MOTORES GASOLINA | ING. MARGARITA TORRES ING. CÉSAR MORALES | 1410106.452.00119 | AMOLADORA 115 MM | HERRAMIENTA ELÉCTRICA MULTIPROCESOS
1162 | FICA | TALLER MOTORES GASOLINA | ING. MARGARITA TORRES ING. CÉSAR MORALES | 1410106.452.00121 | AMOLADORA 230 MM | HERRAMIENTA ELÉCTRICA MULTIPROCESOS
1163 | FICA | TALLER MOTORES GASOLINA | ING. MARGARITA TORRES ING. CÉSAR MORALES | 1410106.452.00122 | AMOLADORA 230 MM | HERRAMIENTA ELÉCTRICA MULTIPROCESOS
1164 | FICA | TALLER MOTORES GASOLINA | ING. MARGARITA TORRES ING. CÉSAR MORALES | 1410104.132.0006 | ANALIZADOR DE MOTORES | EQUIPO DE DIAGNÓSTICO DEL SISTEMA ELECTRÓNICO DEL VEHÍCULO
1165 | FICA | TALLER MOTORES GASOLINA | ING. MARGARITA TORRES ING. CÉSAR MORALES | 1410103.326.0272 | BANCO DE LIMPIEZA | EQUIPO DE DIAGNÓSTICO Y LIMPIEZA DE INYECTORES GASOLINA
1166 | FICA | TALLER MOTORES GASOLINA | ING. MARGARITA TORRES ING. CÉSAR MORALES | 1410104.124.0003 | BANCO DE PRUEBA DE MOTORES | MAQUETA AUTOMOTRIZ
1167 | FICA | TALLER MOTORES GASOLINA | ING. MARGARITA TORRES | 1410104.132.00051 | BANCO DIDÁCTICO DEL FRENO REGENERATIVO | MAQUETA DEL SISTEMA DE FRENO REGENERATIVO
1168 | FICA | TALLER MOTORES GASOLINA | ING. CÉSAR MORALES | 9111704.469.00157 | BATERIA PARA VEHICULO | ELEMENTO PARA ALMACENAMIENTO DE ENERGÍA
1169 | FICA | TALLER MOTORES GASOLINA | ING. CÉSAR MORALES | 9111704.469.00154 | BATERIA PARA VEHICULO | ELEMENTO PARA ALMACENAMIENTO DE ENERGÍA
1170 | FICA | TALLER MOTORES GASOLINA | ING. MARGARITA TORRES ING. CÉSAR MORALES | 9111706.470.00094 | CAJA DE HERRAMIENTAS METALICA | HERRAMIENTAS MANUALES
1171 | FICA | TALLER MOTORES GASOLINA | ING. MARGARITA TORRES ING. CÉSAR MORALES | 9111706.470.00092 | CAJA DE HERRAMIENTAS METALICA | HERRAMIENTAS MANUALES
1172 | FICA | TALLER MOTORES GASOLINA | ING. MARGARITA TORRES ING. CÉSAR MORALES | 9111706.470.00093 | CAJA DE HERRAMIENTAS METALICA | HERRAMIENTAS MANUALES
1173 | FICA | TALLER MOTORES GASOLINA | ING. MARGARITA TORRES ING. CÉSAR MORALES | 1410104.132.0018 | CAJAS DE HERRAMIENTAS | HERRAMIENTAS MANUALES
1174 | FICA | TALLER MOTORES GASOLINA | ING. MARGARITA TORRES ING. CÉSAR MORALES | 1410104.132.0017 | CAJAS DE HERRAMIENTAS | HERRAMIENTAS MANUALES
1175 | FICA | TALLER MOTORES GASOLINA | ING. MARGARITA TORRES ING. CÉSAR MORALES | 1410106.158.0021 | CALIBRADOR PIE DE REY | INSTRUMENTO DE MEDIDA
1176 | FICA | TALLER MOTORES GASOLINA | ING. MARGARITA TORRES ING. CÉSAR MORALES | 1410104.033.0016 | COMPRESOR COLEMAN | MÁQUINA INDUSTRIAL PARA COMPRIMIR AIRE DEL EXTERIOR
1177 | FICA | TALLER MOTORES GASOLINA | ING. MARGARITA TORRES ING. CÉSAR MORALES | 9111301.476.02635 | COMPROBADOR DE CHISPA | INSTRUMENTO PARA COMPROBAR LA CHISPA DE ENCENDIDO DEL MOTOR
1178 | FICA | TALLER MOTORES GASOLINA | ING. MARGARITA TORRES ING. CÉSAR MORALES | 9111301.476.02634 | COMPROBADOR DE CHISPA | INSTRUMENTO PARA COMPROBAR LA CHISPA DE ENCENDIDO DEL MOTOR
1179 | FICA | TALLER MOTORES GASOLINA | ING. MARGARITA TORRES ING. CÉSAR MORALES | 9111301.476.02625 | COMPROBADOR DE CORRIENTE | INSTRUMENTO PARA VERIFICAR LA CORRIENTE ELÉCTRICA
1180 | FICA | TALLER MOTORES GASOLINA | ING. MARGARITA TORRES ING. CÉSAR MORALES | 1410106.452.00115 | COMPROBADOR DE RADIADORES | EQUIPO PARA COMPROBAR FUGAS DEL SISTEMA DE REFRIGERACIÓN DEL VEHÍCULO.
1181 | FICA | TALLER MOTORES GASOLINA | ING. MARGARITA TORRES ING. CÉSAR MORALES | 9111706.470.00086 | DADOS DE IMPACTO | HERRAMIENTAS MANUALES
1182 | FICA | TALLER MOTORES GASOLINA | ING. MARGARITA TORRES ING. CÉSAR MORALES | 1410106.452.00123 | DOBLADORA DE TUBO HIDRÁULICA | HERRAMIENTAS MANUALES
1183 | FICA | TALLER MOTORES GASOLINA | ING. MARGARITA TORRES ING. CÉSAR MORALES | 1410104.450.01798 | ELEVADOR PARA VEHICULOS TIPO LAGARTO | HERRAMIENTAS MANUALES
1184 | FICA | TALLER MOTORES GASOLINA | ING. MARGARITA TORRES ING. CÉSAR MORALES | 9111300.473.00538 | EQUIPO DE REFRIGERACION | EQUIPO DE SIMULACIÓN DE UN SISTEMA DE REFRIGERACIÓN
1185 | FICA | TALLER MOTORES GASOLINA | ING. MARGARITA TORRES ING. CÉSAR MORALES | 1410104.132.0020 | EQUIPO DIAGNOSTICO COMPUTARIZADO | EQUIPO DE DIAGNÓSTICO DEL SISTEMA ELECTRÓNICO DEL VEHÍCULO
1186 | FICA | TALLER MOTORES GASOLINA | ING. MARGARITA TORRES ING. CÉSAR MORALES | 1410104.234.0003 | ESMERIL | HERRAMIENTA PARA PROCESOS DEAFILADO, PULIDO
1187 | FICA | TALLER MOTORES GASOLINA | ING. MARGARITA TORRES ING. CÉSAR MORALES | 9111706.470.00136 | ESTETOSCOPIO AUTOMOTRIZ | INSTRUMENTO AMPLIFICADOR DE SONIDOS PARA EL SERVICIO AUTOMOTRIZ
1188 | FICA | TALLER MOTORES GASOLINA | ING. MARGARITA TORRES ING. CÉSAR MORALES | 9111706.470.00137 | ESTETOSCOPIO AUTOMOTRIZ | INSTRUMENTO AMPLIFICADOR DE SONIDOS PARA EL SERVICIO AUTOMOTRIZ
1189 | FICA | TALLER MOTORES GASOLINA | ING. MARGARITA TORRES ING. CÉSAR MORALES | 9111706.470.00135 | ESTETOSCOPIO AUTOMOTRIZ | INSTRUMENTO AMPLIFICADOR DE SONIDOS PARA EL SERVICIO AUTOMOTRIZ
1190 | FICA | TALLER MOTORES GASOLINA | ING. MARGARITA TORRES ING. CÉSAR MORALES | 9111706.470.00134 | ESTETOSCOPIO AUTOMOTRIZ | INSTRUMENTO AMPLIFICADOR DE SONIDOS PARA EL SERVICIO AUTOMOTRIZ
1191 | FICA | TALLER MOTORES GASOLINA | ING. MARGARITA TORRES ING. CÉSAR MORALES | 1410106.452.00117 | GABINETE DE HERRAMIENTAS 381 PIEZAS | HERRAMIENTAS MANUALES
1192 | FICA | TALLER MOTORES GASOLINA | ING. MARGARITA TORRES ING. CÉSAR MORALES | 1410104.020.0068 | GRABADORA DE AUDIO ANALOGO PORTÁTIL | EQUIPO
1193 | FICA | TALLER MOTORES GASOLINA | ING. MARGARITA TORRES ING. CÉSAR MORALES | 9111706.470.00118 | JUEGO DE ALICATES | HERRAMIENTAS MANUALES
1194 | FICA | TALLER MOTORES GASOLINA | ING. MARGARITA TORRES ING. CÉSAR MORALES | 9111706.470.00066 | JUEGO DE BROCAS | HERRAMIENTAS MANUALES
1195 | FICA | TALLER MOTORES GASOLINA | ING. MARGARITA TORRES ING. CÉSAR MORALES | 9111706.470.00096 | JUEGO DE CINCELES | HERRAMIENTAS MANUALES
1196 | FICA | TALLER MOTORES GASOLINA | ING. MARGARITA TORRES ING. CÉSAR MORALES | 9111706.470.00076 | JUEGO DE DADOS ALLEN | HERRAMIENTAS MANUALES
1197 | FICA | TALLER MOTORES GASOLINA | ING. MARGARITA TORRES ING. CÉSAR MORALES | 9111706.470.00075 | JUEGO DE DADOS ALLEN | HERRAMIENTAS MANUALES
1198 | FICA | TALLER MOTORES GASOLINA | ING. MARGARITA TORRES ING. CÉSAR MORALES | 9111706.470.00079 | JUEGO DE DADOS TORX | HERRAMIENTAS MANUALES
1199 | FICA | TALLER MOTORES GASOLINA | ING. MARGARITA TORRES ING. CÉSAR MORALES | 9111706.470.00078 | JUEGO DE DADOS TORX | HERRAMIENTAS MANUALES
1200 | FICA | TALLER MOTORES GASOLINA | ING. MARGARITA TORRES ING. CÉSAR MORALES | 9111706.470.00077 | JUEGO DE DADOS TORX | HERRAMIENTAS MANUALES
1201 | FICA | TALLER MOTORES GASOLINA | ING. MARGARITA TORRES ING. CÉSAR MORALES | 9111706.470.00083 | JUEGO DE DESTORNILLADORES 12 PIEZAS | HERRAMIENTAS MANUALES
1202 | FICA | TALLER MOTORES GASOLINA | ING. MARGARITA TORRES ING. CÉSAR MORALES | 9111706.470.00084 | JUEGO DE DESTORNILLADORES 12 PIEZAS | HERRAMIENTAS MANUALES
1203 | FICA | TALLER MOTORES GASOLINA | ING. MARGARITA TORRES ING. CÉSAR MORALES | 9111706.470.00048 | JUEGO DE LIMAS 8 PULGADAS | HERRAMIENTAS MANUALES
1204 | FICA | TALLER MOTORES GASOLINA | ING. MARGARITA TORRES ING. CÉSAR MORALES | 9111706.470.00049 | JUEGO DE LIMAS 8 PULGADAS | HERRAMIENTAS MANUALES
1205 | FICA | TALLER MOTORES GASOLINA | ING. MARGARITA TORRES ING. CÉSAR MORALES | 9111706.470.00053 | JUEGO DE LIMAS DE AGUJAS | HERRAMIENTAS MANUALES
1206 | FICA | TALLER MOTORES GASOLINA | ING. MARGARITA TORRES ING. CÉSAR MORALES | 1410106.452.00098 | JUEGO DE LLAVES DINAMOMETRICAS | HERRAMIENTAS MANUALES
1207 | FICA | TALLER MOTORES GASOLINA | ING. MARGARITA TORRES ING. CÉSAR MORALES | 9111706.470.00119 | JUEGO DE LLAVES FRANCESA | HERRAMIENTAS MANUALES
1208 | FICA | TALLER MOTORES GASOLINA | ING. MARGARITA TORRES ING. CÉSAR MORALES | 9111706.470.00057 | JUEGO DE LLAVES MIXTAS 32 PIEZAS | HERRAMIENTAS MANUALES
1209 | FICA | TALLER MOTORES GASOLINA | ING. MARGARITA TORRES ING. CÉSAR MORALES | 9111706.470.00056 | JUEGO DE LLAVES MIXTAS 32 PIEZAS | HERRAMIENTAS MANUALES
1210 | FICA | TALLER MOTORES GASOLINA | ING. MARGARITA TORRES ING. CÉSAR MORALES | 9111706.470.00058 | JUEGO DE LLAVES MIXTAS RACHET | HERRAMIENTAS MANUALES
1211 | FICA | TALLER MOTORES GASOLINA | ING. MARGARITA TORRES ING. CÉSAR MORALES | 9111706.470.00069 | JUEGO DE LLAVES PARA EXTRAER CAÑERIAS | HERRAMIENTAS MANUALES
1212 | FICA | TALLER MOTORES GASOLINA | ING. MARGARITA TORRES ING. CÉSAR MORALES | 1410106.452.00086 | JUEGO DE MANOMETROS DE PRESIÓN | HERRAMIENTAS MANUALES
1213 | FICA | TALLER MOTORES GASOLINA | ING. MARGARITA TORRES ING. CÉSAR MORALES | 1410106.452.00081 | JUEGO DE RACHAS MANDO | HERRAMIENTAS MANUALES
1214 | FICA | TALLER MOTORES GASOLINA | ING. MARGARITA TORRES ING. CÉSAR MORALES | 1410106.452.00082 | JUEGO DE RACHAS MANDO | HERRAMIENTAS MANUALES
1215 | FICA | TALLER MOTORES GASOLINA | ING. MARGARITA TORRES ING. CÉSAR MORALES | 1410106.452.00079 | JUEGO DE RACHAS MANDO | HERRAMIENTAS MANUALES
1216 | FICA | TALLER MOTORES GASOLINA | ING. MARGARITA TORRES ING. CÉSAR MORALES | 1410106.452.00080 | JUEGO DE RACHAS MANDO | HERRAMIENTAS MANUALES
1217 | FICA | TALLER MOTORES GASOLINA | ING. MARGARITA TORRES ING. CÉSAR MORALES | 9111706.470.00072 | KIT DE DADOS Y HERRAMIENTAS PARA CENTRAR | HERRAMIENTAS MANUALES
1218 | FICA | TALLER MOTORES GASOLINA | ING. MARGARITA TORRES ING. CÉSAR MORALES | 1410104.132.0009 | KIT MEDIDOR DE PRESIÓN DE BOMBAS | EQUIPO PARA DIAGNÓSTICO DE PRESIÓN DEL SISTEMA DE COMBUSTIBLE GASOLINA.
1219 | FICA | TALLER MOTORES GASOLINA | ING. MARGARITA TORRES ING. CÉSAR MORALES | 1410106.452.00103 | LIJADORA AUTOMOTRIZ | HERRAMIENTA ELÉCTRICA PARA LIJADO DE SUPERFICIES
1220 | FICA | TALLER MOTORES GASOLINA | ING. MARGARITA TORRES ING. CÉSAR MORALES | 1410106.158.0019 | LLAVE DE IMPACTO | HERRAMIENTAS MANUALES
1221 | FICA | TALLER MOTORES GASOLINA | ING. MARGARITA TORRES ING. CÉSAR MORALES | 9111706.470.00090 | LLAVE UNIVERSAL PARA DESARME DE INYECTORES | HERRAMIENTAS MANUALES
1222 | FICA | TALLER MOTORES GASOLINA | ING. MARGARITA TORRES ING. CÉSAR MORALES | 1410104.450.01804 | MEDIDOR DE NIVEL 60CM 90 GRADOS | INSTRUMENTO DE MEDIDA
1223 | FICA | TALLER MOTORES GASOLINA | ING. MARGARITA TORRES ING. CÉSAR MORALES | 1410104.450.01805 | MEDIDOR DE NIVEL 60CM 90 GRADOS | INSTRUMENTO DE MEDIDA
1224 | FICA | TALLER MOTORES GASOLINA | ING. MARGARITA TORRES ING. CÉSAR MORALES | 1410104.450.01806 | MEDIDOR DE NIVEL 90CM 90 GRADOS | INSTRUMENTO DE MEDIDA
1225 | FICA | TALLER MOTORES GASOLINA | ING. MARGARITA TORRES ING. CÉSAR MORALES | 1410104.132.0021 | MEDIDOR DE OPACIDAD | EQUIPO PARA DIAGNÓSTICO DE OPACIDAD EN VEHÍCULOS DIÉSEL
1226 | FICA | TALLER MOTORES GASOLINA | ING. MARGARITA TORRES ING. CÉSAR MORALES | 9111706.470.00046 | MEDIDOR DE PRESIÓN | INSTRUMENTO DE MEDIDA DE PRESIÓN EN NEUMÁTICOS
1227 | FICA | TALLER MOTORES GASOLINA | ING. MARGARITA TORRES ING. CÉSAR MORALES | 9111301.476.02640 | MOTOR DIDÁCTICO AZUL NARANJA | MAQUETA AUTOMOTRIZ
1228 | FICA | TALLER MOTORES GASOLINA | ING. MARGARITA TORRES ING. CÉSAR MORALES | 9111300.473.00542 | OPACIMETRO | EQUIPO PARA DIAGNÓSTICO DE OPACIDAD EN VEHÍCULOS DIÉSEL
1229 | FICA | TALLER MOTORES GASOLINA | ING. MARGARITA TORRES ING. CÉSAR MORALES | 1410104.218.0008 | OSCILOSCOPIO | EQUIPO DE DIAGNÓSTICO AUTOMOTRIZ PARA VISUALIZAR SEÑALES ELÉCTRICAS DEL VEHÍCULO
1230 | FICA | TALLER MOTORES GASOLINA | ING. MARGARITA TORRES ING. CÉSAR MORALES | 1410104.450.01794 | OSCILOSCOPIO AUTOMOTRIZ | EQUIPO DE DIAGNÓSTICO AUTOMOTRIZ PARA VISUALIZAR SEÑALES ELÉCTRICAS DEL VEHÍCULO
1231 | FICA | TALLER MOTORES GASOLINA | ING. MARGARITA TORRES ING. CÉSAR MORALES | 9111301.476.02633 | PINZA DE OBSTRUCCIÓN DE FLUJO | INSTRUMENTO PARA OBSTRUCCIÓN DE FLUJOS EN MANGUERAS
1232 | FICA | TALLER MOTORES GASOLINA | ING. MARGARITA TORRES ING. CÉSAR MORALES | 1410106.452.00109 | PISTOLA DE CALOR | HERRAMIENTA ELÉCTRICA PARA GENERACIÓN DE CALOR
1233 | FICA | TALLER MOTORES GASOLINA | ING. MARGARITA TORRES ING. CÉSAR MORALES | 1410106.452.00100 | PISTOLA DE IMPACTO NEUMÁTICA | HERRAMIENTAS MANUALES
1234 | FICA | TALLER MOTORES GASOLINA | ING. MARGARITA TORRES ING. CÉSAR MORALES | 9111300.473.00520 | PRENSA HIDRÁULICA | HERRAMIENTAS MANUALES
1235 | FICA | TALLER MOTORES GASOLINA | ING. MARGARITA TORRES ING. CÉSAR MORALES | 9111706.470.00139 | PRENSA RINES | HERRAMIENTAS MANUALES
1236 | FICA | TALLER MOTORES GASOLINA | ING. MARGARITA TORRES ING. CÉSAR MORALES | 9111706.470.00141 | PRENSA RINES | HERRAMIENTAS MANUALES
1237 | FICA | TALLER MOTORES GASOLINA | ING. MARGARITA TORRES ING. CÉSAR MORALES | 9111706.470.00143 | PRENSA RINES | HERRAMIENTAS MANUALES
1238 | FICA | TALLER MOTORES GASOLINA | ING. MARGARITA TORRES ING. CÉSAR MORALES | 9111706.470.00130 | PRENSA VÁLVULAS | HERRAMIENTAS MANUALES
1239 | FICA | TALLER MOTORES GASOLINA | ING. MARGARITA TORRES ING. CÉSAR MORALES | 9111706.470.00129 | PRENSA VÁLVULAS | HERRAMIENTAS MANUALES
1240 | FICA | TALLER MOTORES GASOLINA | ING. MARGARITA TORRES ING. CÉSAR MORALES | 9111706.470.00133 | PRENSA VÁLVULAS | HERRAMIENTAS MANUALES
1241 | FICA | TALLER MOTORES GASOLINA | ING. MARGARITA TORRES ING. CÉSAR MORALES | 1410106.452.00110 | PROBADOR DE FUGAS DE COBUSTION | EQUIPO DISEÑADO PARA DETECTAR FUGAS EN LA CÁMARA DE COMBUSTIÓN DE UN MOTOR
1242 | FICA | TALLER MOTORES GASOLINA | ING. MARGARITA TORRES ING. CÉSAR MORALES | 1410104.450.00986 | PROYECTOR DIGITAL | EQUIPO DE PROYECCIÓN DE IMAGEN
1243 | FICA | TALLER MOTORES GASOLINA | ING. MARGARITA TORRES ING. CÉSAR MORALES | 1410104.450.01811 | PULIDORA DE VELOCIDAD | HERRAMIENTA ELÉCTRICA MULTIPROCESOS
1244 | FICA | TALLER MOTORES GASOLINA | ING. MARGARITA TORRES ING. CÉSAR MORALES | 9111706.470.00087 | REGLA PARA COMPROBAR PLANITUD DE SUPERFICIES | HERRAMIENTAS MANUALES
1245 | FICA | TALLER MOTORES GASOLINA | ING. MARGARITA TORRES ING. CÉSAR MORALES | 9111706.470.00116 | REMOVDOR DE VINCHAS | INSTRUMENTO PARA REMOVER VINCHAS
1246 | FICA | TALLER MOTORES GASOLINA | ING. MARGARITA TORRES ING. CÉSAR MORALES | 9111300.473.00534 | SCANNER CARMAN SCAN | EQUIPO DE DIAGNÓSTICO DEL SISTEMA ELECTRÓNICO DEL VEHÍCULO
1247 | FICA | TALLER MOTORES GASOLINA | ING. MARGARITA TORRES ING. CÉSAR MORALES | 1410104.120.0011 | SIERRA CALADORA | HERRAMIENTA ELÉCTRICA PARA REALIZAR CORTES SOBRE SUPERFICIES
1248 | FICA | TALLER MOTORES GASOLINA | ING. MARGARITA TORRES ING. CÉSAR MORALES | 1410106.452.00102 | SIERRA ELÉCTRICA | HERRAMIENTA ELÉCTRICA PARA CORTE DE METALES
1249 | FICA | TALLER MOTORES GASOLINA | ING. MARGARITA TORRES ING. CÉSAR MORALES | 1410106.452.00101 | SIERRA ELÉCTRICA | HERRAMIENTA ELÉCTRICA PARA CORTE DE METALES
1250 | FICA | TALLER MOTORES GASOLINA | ING. MARGARITA TORRES ING. CÉSAR MORALES | 1410106.452.00127 | TALADRO INALAMBRICO | HERRAMIENTA ELÉCTRICA MULTIPROCESOS
1251 | FICA | TALLER MOTORES GASOLINA | ING. MARGARITA TORRES ING. CÉSAR MORALES | 1410106.452.00126 | TALADRO PERCUTOR DE CABLE | HERRAMIENTA ELÉCTRICA MULTIPROCESOS
1252 | FICA | TALLER MOTORES GASOLINA | ING. MARGARITA TORRES ING. CÉSAR MORALES | 1410104.015.0100 | TELEVISOR A COLOR | EQUIPO
1253 | FICA | TALLER MOTORES GASOLINA | ING. MARGARITA TORRES ING. CÉSAR MORALES | 9111301.476.02631 | TORCOMETRO | HERRAMIENTAS MANUALES
1254 | FICA | TALLER MOTORES GASOLINA | ING. MARGARITA TORRES ING. CÉSAR MORALES | 9111301.476.02630 | TORCOMETRO | HERRAMIENTAS MANUALES
1255 | FICA | TALLER MOTORES GASOLINA | ING. MARGARITA TORRES ING. CÉSAR MORALES | 9111301.476.02603 | TORCOMETRO | HERRAMIENTAS MANUALES
1256 | FICA | TALLER MOTORES GASOLINA | ING. MARGARITA TORRES ING. CÉSAR MORALES | 1410106.452.00083 | TORNILLO DE BANCO DE HIERRO | HERRAMIENTA PARA SUJETAR OBJETOS
1257 | FICA | TALLER MOTORES GASOLINA | ING. MARGARITA TORRES ING. CÉSAR MORALES | 1410106.452.00084 | TORNILLO DE BANCO DE HIERRO | HERRAMIENTA PARA SUJETAR OBJETOS
1258 | FICA | TALLER MOTORES GASOLINA | ING. MARGARITA TORRES ING. CÉSAR MORALES | 1410106.452.00111 | TORQUIMETRO | HERRAMIENTAS MANUALES
1259 | FICA | TALLER MOTORES GASOLINA | ING. MARGARITA TORRES ING. CÉSAR MORALES | 1410104.132.0024 | TORQUIMETRO | HERRAMIENTAS MANUALES
1260 | FICA | TINTORERÍA Y ACABADOS | MARÍA SULAY MORALES BOSMEDIANO | S/C | AUXILIARES /REACTIVOS | ALCALY 3 LT
1261 | FICA | TINTORERÍA Y ACABADOS | MARÍA SULAY MORALES BOSMEDIANO | S/C | AUXILIARES /REACTIVOS | PERÓXIDO DE HIDRÓGENO 20 VOLÚMENES - 2 LT
1262 | FICA | TINTORERÍA Y ACABADOS | MARÍA SULAY MORALES BOSMEDIANO | S/C | AUXILIARES /REACTIVOS | ESTABILIZADOR DE PERÓXIDO 1 LT
1263 | FICA | TINTORERÍA Y ACABADOS | MARÍA SULAY MORALES BOSMEDIANO | S/C | AUXILIARES /REACTIVOS | SECUESTRANTE EN POLVO 1/2 KG
1264 | FICA | TINTORERÍA Y ACABADOS | MARÍA SULAY MORALES BOSMEDIANO | S/C | AUXILIARES /REACTIVOS | SILICONA 1 LT
1265 | FICA | TINTORERÍA Y ACABADOS | MARÍA SULAY MORALES BOSMEDIANO | S/C | AUXILIARES /REACTIVOS | SILICONA CONCENTRADA 200 CC
1266 | FICA | TINTORERÍA Y ACABADOS | MARÍA SULAY MORALES BOSMEDIANO | S/C | AUXILIARES /REACTIVOS | ÁCIDO CÍTRICO 1/2 KG
1267 | FICA | TINTORERÍA Y ACABADOS | MARÍA SULAY MORALES BOSMEDIANO | S/C | AUXILIARES /REACTIVOS | ÁCIDO ACÉTICO 1 LT
1268 | FICA | TINTORERÍA Y ACABADOS | MARÍA SULAY MORALES BOSMEDIANO | S/C | AUXILIARES /REACTIVOS | ÁCIDO NÍTRICO 1 LT
1269 | FICA | TINTORERÍA Y ACABADOS | MARÍA SULAY MORALES BOSMEDIANO | S/C | AUXILIARES /REACTIVOS | CLORURO DE SODIO 300 GR
1270 | FICA | TINTORERÍA Y ACABADOS | MARÍA SULAY MORALES BOSMEDIANO | S/C | AUXILIARES /REACTIVOS | CARBONATO DE SODIO 10 GR
1271 | FICA | TINTORERÍA Y ACABADOS | MARÍA SULAY MORALES BOSMEDIANO | S/C | AUXILIARES /REACTIVOS | SULFATO DE ALUMINIO 200 GR
1272 | FICA | TINTORERÍA Y ACABADOS | MARÍA SULAY MORALES BOSMEDIANO | S/C | AUXILIARES /REACTIVOS | CREMOR TÁRTARO 300 GR
1273 | FICA | TINTORERÍA Y ACABADOS | MARÍA SULAY MORALES BOSMEDIANO | S/C | AUXILIARES /REACTIVOS | FIJADOR TINOFIX 50 CC
1274 | FICA | TINTORERÍA Y ACABADOS | MARÍA SULAY MORALES BOSMEDIANO | S/C | AUXILIARES /REACTIVOS | DETERGENTE TEXTIL 1 LT
1275 | FICA | TINTORERÍA Y ACABADOS | MARÍA SULAY MORALES BOSMEDIANO | S/C | AUXILIARES /REACTIVOS | HUMECTANTE 300 ML
1276 | FICA | TINTORERÍA Y ACABADOS | MARÍA SULAY MORALES BOSMEDIANO | S/C | BARCA | ELABORACIÓN ARTESANAL-MÁQUINA PARA TINTURAR TELA EN PROCESO ABIERTO
1277 | FICA | TINTORERÍA Y ACABADOS | MARÍA SULAY MORALES BOSMEDIANO | 911130047300555 | CALDERO PARA GENERAR VAPOR | ELABORACIÓN ARTESANAL
1278 | FICA | TINTORERÍA Y ACABADOS | MARÍA SULAY MORALES BOSMEDIANO | 14101040430018 | CÁMARA DIGITAL LABOMED | ACCESORIO MICROSCÓPIO LABOMED
1279 | FICA | TINTORERÍA Y ACABADOS | MARÍA SULAY MORALES BOSMEDIANO | 14101040430016 | CÁMARA INSOLADORA | 110V-ELABORACIÓN ARTESANAL
1280 | FICA | TINTORERÍA Y ACABADOS | MARÍA SULAY MORALES BOSMEDIANO | S/C | COLORANTES | NOVACRON TURQUEZAH.GN 300 GR
1281 | FICA | TINTORERÍA Y ACABADOS | MARÍA SULAY MORALES BOSMEDIANO | S/C | COLORANTES | NOVACRON AMARILLO NC 250 GR
1282 | FICA | TINTORERÍA Y ACABADOS | MARÍA SULAY MORALES BOSMEDIANO | S/C | COLORANTES | NOVACRON NARANJA 300 GR
1283 | FICA | TINTORERÍA Y ACABADOS | MARÍA SULAY MORALES BOSMEDIANO | S/C | COLORANTES | NOVACRON ROJO FN-R 30 GR
1284 | FICA | TINTORERÍA Y ACABADOS | MARÍA SULAY MORALES BOSMEDIANO | S/C | COLORANTES | NOVACRON OCÉANO SR 200 GR
1285 | FICA | TINTORERÍA Y ACABADOS | MARÍA SULAY MORALES BOSMEDIANO | S/C | COLORANTES | NOVACRON ROJO FN-2BL 30 GR
1286 | FICA | TINTORERÍA Y ACABADOS | MARÍA SULAY MORALES BOSMEDIANO | S/C | COLORANTES | NOVACRON AMARILLOC_5G 40 GR
1287 | FICA | TINTORERÍA Y ACABADOS | MARÍA SULAY MORALES BOSMEDIANO | S/C | COLORANTES | NOVACRON AZUL FN-R 50 GR
1288 | FICA | TINTORERÍA Y ACABADOS | MARÍA SULAY MORALES BOSMEDIANO | S/C | COLORANTES | NOVACRON NARANJA FBR 100 GR
1289 | FICA | TINTORERÍA Y ACABADOS | MARÍA SULAY MORALES BOSMEDIANO | S/C | COLORANTES | NOVACRON LEMON S3G 20 GR
1290 | FICA | TINTORERÍA Y ACABADOS | MARÍA SULAY MORALES BOSMEDIANO | S/C | COLORANTES | NOVACRON RUBY S-3B 20 GR
1291 | FICA | TINTORERÍA Y ACABADOS | MARÍA SULAY MORALES BOSMEDIANO | S/C | COLORANTES | NOVACRON DYP CHERRY SD 30 GR
1292 | FICA | TINTORERÍA Y ACABADOS | MARÍA SULAY MORALES BOSMEDIANO | S/C | COLORANTES | NOVACRON DEEP NIGHT S-R 30 GR
1293 | FICA | TINTORERÍA Y ACABADOS | MARÍA SULAY MORALES BOSMEDIANO | S/C | COLORANTES | ECOZOL SALMÓN DIRECTO
1294 | FICA | TINTORERÍA Y ACABADOS | MARÍA SULAY MORALES BOSMEDIANO | S/C | COLORANTES | EVERDIRECT AMARILLO 300 GR
1295 | FICA | TINTORERÍA Y ACABADOS | MARÍA SULAY MORALES BOSMEDIANO | S/C | ENVASES | 2 TANQUES DE GAS
1296 | FICA | TINTORERÍA Y ACABADOS | MARÍA SULAY MORALES BOSMEDIANO | 14101040210003 | EQUIPO CERRADO PARA TINTURAR MUESTRAS DE TEXTILES | AUTOCLAVE- MARCA: RENIGAL-220V-M.ST
1297 | FICA | TINTORERÍA Y ACABADOS | MARÍA SULAY MORALES BOSMEDIANO | 14101030120236 | ESTACIÓN DE TRABAJO | MATERIAL MELAMÍNICO- COLOR CAFÉ CLARO
1298 | FICA | TINTORERÍA Y ACABADOS | MARÍA SULAY MORALES BOSMEDIANO | S/C | FOULARD | MÁQUINA DE ACABADOS POR IMPREGNACIÓN- ELABORACIÓN ARTESANAL
1299 | FICA | TINTORERÍA Y ACABADOS | MARÍA SULAY MORALES BOSMEDIANO | 911130047300571 | MÁQUINA DE ESTAMPAR | PULPO DE ESTAMPACIÓN ELABORACIÓN ARTESANAL -220V
1300 | FICA | TINTORERÍA Y ACABADOS | MARÍA SULAY MORALES BOSMEDIANO | S/C | MÁQUINA LAVADO DE JEANS | ELABORACIÓN ARTESANAL-220V
1301 | FICA | TINTORERÍA Y ACABADOS | MARÍA SULAY MORALES BOSMEDIANO | S/C | MATERIAL FUNGIBLE | 20 VASOS DE PRECIPITACIÓN: 250ML,1000ML,100 ML,
1302 | FICA | TINTORERÍA Y ACABADOS | MARÍA SULAY MORALES BOSMEDIANO | S/C | MATERIAL FUNGIBLE | 15 MATERIAL GENERAL VIDRIO: MATRAZ, BALONES, VIDRIO RELOL
1303 | FICA | TINTORERÍA Y ACABADOS | MARÍA SULAY MORALES BOSMEDIANO | S/C | MATERIAL FUNGIBLE | 4 TERMÓMETROS
1304 | FICA | TINTORERÍA Y ACABADOS | MARÍA SULAY MORALES BOSMEDIANO | 911130000804037 | MESA DE IMPRESIÓN MANUAL | ELABORACIÓN ARTESANAL
1305 | FICA | TINTORERÍA Y ACABADOS | MARÍA SULAY MORALES BOSMEDIANO | 14101041250017 | MICROSCOPIO TRINOCULAR | MARCA: -LABOMED-MOD: LX -N/S - 10646650
1306 | FICA | TINTORERÍA Y ACABADOS | MARÍA SULAY MORALES BOSMEDIANO | 14101041250016 | MICROSCOPIO | MARCA: ERMA-MODELO:- 20/30W CUN - AC-100/120V
1307 | FICA | TINTORERÍA Y ACABADOS | MARÍA SULAY MORALES BOSMEDIANO | 14101070030506 | PROYECTOR | MARCA: MITSUBISHI - MODELO: XD280U -
1308 | FICA | TINTORERÍA Y ACABADOS | MARÍA SULAY MORALES BOSMEDIANO | S/C | TÚNEL DE SECADO | S/M-220V- MÁQUINA PARA SECAR MUESTRAS TEXTILES
REPÚBLICA DEL ECUADOR

## FICAYA
UNIVERSIDAD TÉCNICA DEL NORTE Acreditada Resolución Nro. 173-SE-33-CACES-2020 DIRECCIÓN DE INVESTIGACIÓN
CONSTATACIÓN DE EQUIPOS, BIENES, INSUMOS, MATERIALES Y REACTIVOS EN LOS LABORATORIOS DE LA UNIVERSIDAD TÉCNICA DEL NORTE
Nro. | UNIDAD ACADÉMICA | NOMBRE DEL LABORATORIO | NOMBRE DEL CUSTODIO DE LOS EQUIPOS, BIENES, INSUMOS, MATERIALES O REACTIVOS | CÓDIGO DE EQUIPOS, BIENES, INSUMOS, MATERIALES O REACTIVOS | DESCRIPCIÓN DE LOS EQUIPOS, BIENES, INSUMOS, MATERIALES O REACTIVOS | CARACTERÍSTICAS TÉCNICAS DE LOS EQUIPOS, BIENES, INSUMOS, MATERIALES O REACTIVOS
1 | FICAYA | ANÁLISIS EXPERIMENTAL E INNOVACIÓN |  |  | ACETATO DE POSTASIO | 573 G
2 | FICAYA | ANÁLISIS EXPERIMENTAL E INNOVACIÓN |  |  | ACETATO DE POTASIO (5M) | 216 G
3 | FICAYA | ANÁLISIS EXPERIMENTAL E INNOVACIÓN |  |  | ACETONA | 4.058 KG
4 | FICAYA | ANÁLISIS EXPERIMENTAL E INNOVACIÓN |  |  | ÁCIDO ACÉTICO | 1.461 KG
5 | FICAYA | ANÁLISIS EXPERIMENTAL E INNOVACIÓN |  |  | ÁCIDO ACÉTICO GLACIAL AL30% | 1 L
6 | FICAYA | ANÁLISIS EXPERIMENTAL E INNOVACIÓN |  |  | ÁCIDO BÓRICO GRANULAR | 566 G
7 | FICAYA | ANÁLISIS EXPERIMENTAL E INNOVACIÓN |  |  | ÁCIDO CLORHÍDRICO | 100 ML
8 | FICAYA | ANÁLISIS EXPERIMENTAL E INNOVACIÓN |  |  | ÁCIDO SULFÚRICO AL 10% | 300 ML
9 | FICAYA | ANÁLISIS EXPERIMENTAL E INNOVACIÓN |  |  | ADAPTADOR | 3
10 | FICAYA | ANÁLISIS EXPERIMENTAL E INNOVACIÓN | JUAN CARLOS DE LA VEGA | 1410104.211.00014 | AGITADOR MAGNÉTICO BOECO, SERIE 010305-1309-0414
11 | FICAYA | ANÁLISIS EXPERIMENTAL E INNOVACIÓN |  |  | AGUA DESTILADA | 4 KG
12 | FICAYA | ANÁLISIS EXPERIMENTAL E INNOVACIÓN |  |  | ALCOHOL | 106 G
13 | FICAYA | ANÁLISIS EXPERIMENTAL E INNOVACIÓN |  |  | ANARANJADO | 191 G
14 | FICAYA | ANÁLISIS EXPERIMENTAL E INNOVACIÓN |  |  | BALÓN AFORADO 10 ML | 6
15 | FICAYA | ANÁLISIS EXPERIMENTAL E INNOVACIÓN |  |  | BALÓN AFORADO 25 ML | 6
16 | FICAYA | ANÁLISIS EXPERIMENTAL E INNOVACIÓN |  |  | BISTURÍ | 1
17 | FICAYA | ANÁLISIS EXPERIMENTAL E INNOVACIÓN |  |  | BLANCO PH:10 | 177 G
18 | FICAYA | ANÁLISIS EXPERIMENTAL E INNOVACIÓN |  |  | BUFFER | 472 G
19 | FICAYA | ANÁLISIS EXPERIMENTAL E INNOVACIÓN |  |  | CEPILLOS LIMPIATUBOS | 7
20 | FICAYA | ANÁLISIS EXPERIMENTAL E INNOVACIÓN | JUAN CARLOS DE LA VEGA | 1410104.450.01849 | CILINDRO PARA GASES
21 | FICAYA | ANÁLISIS EXPERIMENTAL E INNOVACIÓN | JUAN CARLOS DE LA VEGA | 1410104.450.01850 | CILINDRO PARA GASES
22 | FICAYA | ANÁLISIS EXPERIMENTAL E INNOVACIÓN | JUAN CARLOS DE LA VEGA | 1410104.450.01851 | CILINDRO PARA GASES
23 | FICAYA | ANÁLISIS EXPERIMENTAL E INNOVACIÓN |  |  | CITRATO DE SODIO (0.5M) | 235 G
24 | FICAYA | ANÁLISIS EXPERIMENTAL E INNOVACIÓN |  |  | CITRATO DE SODIO DIHIDRATADO | 200 G
25 | FICAYA | ANÁLISIS EXPERIMENTAL E INNOVACIÓN |  |  | CLORURO DE SODIO | 1.085 KG
26 | FICAYA | ANÁLISIS EXPERIMENTAL E INNOVACIÓN |  |  | CLORURO DE SODIO (5M) | 910 G
27 | FICAYA | ANÁLISIS EXPERIMENTAL E INNOVACIÓN |  |  | CUBETAS | 2
28 | FICAYA | ANÁLISIS EXPERIMENTAL E INNOVACIÓN |  |  | EDTA (0.5M) | 145 G
29 | FICAYA | ANÁLISIS EXPERIMENTAL E INNOVACIÓN |  |  | EDTA (PH:8.3) | 283 G
30 | FICAYA | ANÁLISIS EXPERIMENTAL E INNOVACIÓN |  |  | EDTA 1M | 835 G
31 | FICAYA | ANÁLISIS EXPERIMENTAL E INNOVACIÓN | JUAN CARLOS DE LA VEGA | 1410104.450.01848 | EQUIPO ESPECIALIZADO PARA CONSERVACIÓN DE FRUTAS CON 3 GASES | MEZCLADOR DE OXÍGENO, DIÓXIDO DE CARBONO Y NITRÓGENO CON VÁLVULAS MÁSICAS, CAPACIDAD INDUSTRIAL PARA REALZIAR ATMÓSFERAS MODIFICADAS. ANALIZADOR DE GASES CON SENSOR DE ZR PARA MEDICIÓN DE OXÍGENOS EN PORCENTAJE MÁSICO Y SENSOR INFRARROJO PARA DIÓXIDO DE CARBONO
32 | FICAYA | ANÁLISIS EXPERIMENTAL E INNOVACIÓN | JUAN CARLOS DE LA VEGA | 9111703.360.0122 | ESCRITORIO ESTRUCTURA METALICA
33 | FICAYA | ANÁLISIS EXPERIMENTAL E INNOVACIÓN |  |  | ÉTER DE PETRÓLEO | 100 ML
34 | FICAYA | ANÁLISIS EXPERIMENTAL E INNOVACIÓN |  |  | ETHYLENE DIAMINE TETRA ACETIC ACID SODIUM SALT | 348 G
35 | FICAYA | ANÁLISIS EXPERIMENTAL E INNOVACIÓN |  |  | FRASQUITO DE VIDRIO 25ML | 1
36 | FICAYA | ANÁLISIS EXPERIMENTAL E INNOVACIÓN |  |  | GILLETE | 1
37 | FICAYA | ANÁLISIS EXPERIMENTAL E INNOVACIÓN |  |  | HIDROXIDO DE SODIO | 543 G
38 | FICAYA | ANÁLISIS EXPERIMENTAL E INNOVACIÓN |  |  | HIDROXIDO DE SODIO 0.25N | 200 G
39 | FICAYA | ANÁLISIS EXPERIMENTAL E INNOVACIÓN |  |  | NAVAJA | 2
40 | FICAYA | ANÁLISIS EXPERIMENTAL E INNOVACIÓN | JUAN CARLOS DE LA VEGA | 1410104.040.00102 | NEVERA INDURAMA
41 | FICAYA | ANÁLISIS EXPERIMENTAL E INNOVACIÓN |  |  | PARAFILM 1 METRO | 1
42 | FICAYA | ANÁLISIS EXPERIMENTAL E INNOVACIÓN |  |  | PERAS | 2
43 | FICAYA | ANÁLISIS EXPERIMENTAL E INNOVACIÓN | JUAN CARLOS DE LA VEGA | 1410104.450.00267 | PIPETA VOLUMEN GRADUABLE 0.5 - 10 UL, SERIE JD 10472
44 | FICAYA | ANÁLISIS EXPERIMENTAL E INNOVACIÓN | JUAN CARLOS DE LA VEGA | 1410104.450.00266 | PIPETA VOLUMEN GRADUABLE 05 - 10 UL, SERIE JD 10445
45 | FICAYA | ANÁLISIS EXPERIMENTAL E INNOVACIÓN | JUAN CARLOS DE LA VEGA | 1410104.450.00268 | PIPETA VOLUMEN GRADUABLE 10 - 100 UL, SERIE JB 11254
46 | FICAYA | ANÁLISIS EXPERIMENTAL E INNOVACIÓN | JUAN CARLOS DE LA VEGA | 1410104.450.00269 | PIPETA VOLUMEN GRADUABLE 100 - 1000 UL, SERIE MC 10063
47 | FICAYA | ANÁLISIS EXPERIMENTAL E INNOVACIÓN |  |  | PIPETAS 1ML | 1
48 | FICAYA | ANÁLISIS EXPERIMENTAL E INNOVACIÓN |  |  | PIPETAS 5ML | 2
49 | FICAYA | ANÁLISIS EXPERIMENTAL E INNOVACIÓN |  |  | PIZETA | 2
50 | FICAYA | ANÁLISIS EXPERIMENTAL E INNOVACIÓN |  |  | PUNTAS AMARILLAS 200 UL | 805
51 | FICAYA | ANÁLISIS EXPERIMENTAL E INNOVACIÓN |  |  | PUNTAS AZULES 1000 UL | 291
52 | FICAYA | ANÁLISIS EXPERIMENTAL E INNOVACIÓN |  |  | PUNZÓN METÁLICO | 3
53 | FICAYA | ANÁLISIS EXPERIMENTAL E INNOVACIÓN |  |  | REDUCTOR 3/4 A 1/2 | 1
54 | FICAYA | ANÁLISIS EXPERIMENTAL E INNOVACIÓN | JUAN CARLOS DE LA VEGA | 1410104.450.01852 | REFRIGERADOR INNOVA
55 | FICAYA | ANÁLISIS EXPERIMENTAL E INNOVACIÓN |  |  | SDS 20% | 215 G
56 | FICAYA | ANÁLISIS EXPERIMENTAL E INNOVACIÓN |  |  | SLUSHING OIL | 1
57 | FICAYA | ANÁLISIS EXPERIMENTAL E INNOVACIÓN |  |  | SODIO CARBONATO AL 19% | 300 ML
58 | FICAYA | ANÁLISIS EXPERIMENTAL E INNOVACIÓN |  |  | SODIUM CHLORIDE AR/ACS | 1011 G
59 | FICAYA | ANÁLISIS EXPERIMENTAL E INNOVACIÓN |  |  | SODIUM LAURYL SULPHATE | 320 G
60 | FICAYA | ANÁLISIS EXPERIMENTAL E INNOVACIÓN |  |  | TAMPÓN DE EXTRACCIÓN (MALEZAS PH: 1.5) | 430 G
61 | FICAYA | ANÁLISIS EXPERIMENTAL E INNOVACIÓN |  |  | TEFLÓN | 1
62 | FICAYA | ANÁLISIS EXPERIMENTAL E INNOVACIÓN |  |  | TIJERAS | 2
63 | FICAYA | ANÁLISIS EXPERIMENTAL E INNOVACIÓN |  |  | TRIS-ÁCIDO CLORHÍDRICO | 177 G
64 | FICAYA | ANÁLISIS EXPERIMENTAL E INNOVACIÓN |  |  | TRIZMA BASE | 593 G
65 | FICAYA | ANÁLISIS EXPERIMENTAL E INNOVACIÓN |  |  | TUBOS DE ESAYO | 13
66 | FICAYA | ANÁLISIS EXPERIMENTAL E INNOVACIÓN |  |  | TUBOS EPPENDOR PUNTONES 1.5 ML | 17
67 | FICAYA | ANÁLISIS EXPERIMENTAL E INNOVACIÓN |  |  | TUBOS EPPENDOR REDONDOS 2 ML | 363
68 | FICAYA | ANÁLISIS EXPERIMENTAL E INNOVACIÓN |  |  | VERDE PH:7 | 181 G
69 | FICAYA | ANÁLISIS EXPERIMENTAL E INNOVACIÓN | JUAN CARLOS DE LA VEGA | 1410104.450.00788 | VORTEX
70 | FICAYA | ANÁLISIS FISICOQUÍMICO Y MICROBIOLÓGICO | DANIEL RUIZ ANDRADE | SIN CÓDIGO, REACTIVOS | ACETATO DE AMONIO | 650
71 | FICAYA | ANÁLISIS FISICOQUÍMICO Y MICROBIOLÓGICO | DANIEL RUIZ ANDRADE | SIN CÓDIGO, REACTIVOS | ACETATO DE CALCIO | 500
72 | FICAYA | ANÁLISIS FISICOQUÍMICO Y MICROBIOLÓGICO | DANIEL RUIZ ANDRADE | SIN CÓDIGO, REACTIVOS | ACETATO DE PLOMO 2 | 940
73 | FICAYA | ANÁLISIS FISICOQUÍMICO Y MICROBIOLÓGICO | DANIEL RUIZ ANDRADE | SIN CÓDIGO, REACTIVOS | ÁCIDO CLORHÍDRICO | 15580
74 | FICAYA | ANÁLISIS FISICOQUÍMICO Y MICROBIOLÓGICO | DANIEL RUIZ ANDRADE | SIN CÓDIGO, REACTIVOS | ÁCIDO FLUORHÍDRICO | 16100
75 | FICAYA | ANÁLISIS FISICOQUÍMICO Y MICROBIOLÓGICO | DANIEL RUIZ ANDRADE | SIN CÓDIGO, REACTIVOS | ÁCIDO ASCÓRBICO | 150
76 | FICAYA | ANÁLISIS FISICOQUÍMICO Y MICROBIOLÓGICO | DANIEL RUIZ ANDRADE | SIN CÓDIGO, REACTIVOS | ÁCIDO BÓRICO | 11400
77 | FICAYA | ANÁLISIS FISICOQUÍMICO Y MICROBIOLÓGICO | DANIEL RUIZ ANDRADE | SIN CÓDIGO, REACTIVOS | ÁCIDO CÍTRICO | 1450
78 | FICAYA | ANÁLISIS FISICOQUÍMICO Y MICROBIOLÓGICO | DANIEL RUIZ ANDRADE | SIN CÓDIGO, REACTIVOS | ÁCIDO CÍTRICO ANHIDRO | 390
79 | FICAYA | ANÁLISIS FISICOQUÍMICO Y MICROBIOLÓGICO | DANIEL RUIZ ANDRADE | SIN CÓDIGO, REACTIVOS | BÓRAX | 335
80 | FICAYA | ANÁLISIS FISICOQUÍMICO Y MICROBIOLÓGICO | DANIEL RUIZ ANDRADE | SIN CÓDIGO, REACTIVOS | CARBONATO DE AMONIO | 1503
81 | FICAYA | ANÁLISIS FISICOQUÍMICO Y MICROBIOLÓGICO | DANIEL RUIZ ANDRADE | SIN CÓDIGO, REACTIVOS | CARBONATO DE CALCIO | 790
82 | FICAYA | ANÁLISIS FISICOQUÍMICO Y MICROBIOLÓGICO | DANIEL RUIZ ANDRADE | SIN CÓDIGO, REACTIVOS | CLORURO DE ALUMINIO | 400
83 | FICAYA | ANÁLISIS FISICOQUÍMICO Y MICROBIOLÓGICO | DANIEL RUIZ ANDRADE | SIN CÓDIGO, REACTIVOS | CLORURO DE AMONIO | 1578
84 | FICAYA | ANÁLISIS FISICOQUÍMICO Y MICROBIOLÓGICO | DANIEL RUIZ ANDRADE | SIN CÓDIGO, REACTIVOS | CLORURO DE BARIO | 1820
85 | FICAYA | ANÁLISIS FISICOQUÍMICO Y MICROBIOLÓGICO | DANIEL RUIZ ANDRADE | SIN CÓDIGO, REACTIVOS | FENOL | 1500
86 | FICAYA | ANÁLISIS FISICOQUÍMICO Y MICROBIOLÓGICO | DANIEL RUIZ ANDRADE | SIN CÓDIGO, REACTIVOS | FOSFATO MONOBÁSICO DE AMONIO | 418
87 | FICAYA | ANÁLISIS FISICOQUÍMICO Y MICROBIOLÓGICO | DANIEL RUIZ ANDRADE | SIN CÓDIGO, REACTIVOS | HIDRÓXIDO DE BARIO | 300
88 | FICAYA | ANÁLISIS FISICOQUÍMICO Y MICROBIOLÓGICO | DANIEL RUIZ ANDRADE | SIN CÓDIGO, REACTIVOS | HIDRÓXIDO DE CALCIO | 80
89 | FICAYA | ANÁLISIS FISICOQUÍMICO Y MICROBIOLÓGICO | DANIEL RUIZ ANDRADE | SIN CÓDIGO, REACTIVOS | HIDRÓXIDO DE SODIO COMERCIAL | 246 KG
90 | FICAYA | ANÁLISIS FISICOQUÍMICO Y MICROBIOLÓGICO | DANIEL RUIZ ANDRADE | SIN CÓDIGO, REACTIVOS | NITRATO DE BARIO | 30
91 | FICAYA | ANÁLISIS FISICOQUÍMICO Y MICROBIOLÓGICO | DANIEL RUIZ ANDRADE | SIN CÓDIGO, REACTIVOS | NITRATO DE CALCIO TETRA HIDRATADO | 360
92 | FICAYA | ANÁLISIS FISICOQUÍMICO Y MICROBIOLÓGICO | DANIEL RUIZ ANDRADE | SIN CÓDIGO, REACTIVOS | OXALATO DE AMONIO | 1000
93 | FICAYA | ANÁLISIS FISICOQUÍMICO Y MICROBIOLÓGICO | DANIEL RUIZ ANDRADE | SIN CÓDIGO, REACTIVOS | ÓXIDO DE ALUMINIO ANHIDRO | 478
94 | FICAYA | ANÁLISIS FISICOQUÍMICO Y MICROBIOLÓGICO | DANIEL RUIZ ANDRADE | SIN CÓDIGO, REACTIVOS | ÓXIDO DE CALCIO | 1300
95 | FICAYA | ANÁLISIS FISICOQUÍMICO Y MICROBIOLÓGICO | DANIEL RUIZ ANDRADE | SIN CÓDIGO, REACTIVOS | ÓXIDO DE LANTANO 3 | 2000
96 | FICAYA | ANÁLISIS FISICOQUÍMICO Y MICROBIOLÓGICO | DANIEL RUIZ ANDRADE | SIN CÓDIGO, REACTIVOS | ÓXIDO DE MOLIBDENO | 250
97 | FICAYA | ANÁLISIS FISICOQUÍMICO Y MICROBIOLÓGICO | DANIEL RUIZ ANDRADE | SIN CÓDIGO, REACTIVOS | SULFATO DE AMONIO | 0
98 | FICAYA | ANÁLISIS FISICOQUÍMICO Y MICROBIOLÓGICO | DANIEL RUIZ ANDRADE | SIN CÓDIGO, REACTIVOS | ACEITE DE INMERSIÓN | 3100
99 | FICAYA | ANÁLISIS FISICOQUÍMICO Y MICROBIOLÓGICO | DANIEL RUIZ ANDRADE | SIN CÓDIGO, REACTIVOS | ACEITE DE SILICONA | 4250
100 | FICAYA | ANÁLISIS FISICOQUÍMICO Y MICROBIOLÓGICO | DANIEL RUIZ ANDRADE | SIN CÓDIGO, REACTIVOS | ACETATO DE ETIL ACS | 3990
101 | FICAYA | ANÁLISIS FISICOQUÍMICO Y MICROBIOLÓGICO | DANIEL RUIZ ANDRADE | SIN CÓDIGO, REACTIVOS | ACETATO DE POTASIO | 500
102 | FICAYA | ANÁLISIS FISICOQUÍMICO Y MICROBIOLÓGICO | DANIEL RUIZ ANDRADE | SIN CÓDIGO, REACTIVOS | ACETATO DE SODIO ANHIDRO | 1150
103 | FICAYA | ANÁLISIS FISICOQUÍMICO Y MICROBIOLÓGICO | DANIEL RUIZ ANDRADE | SIN CÓDIGO, REACTIVOS | ACETATO DE ZINC | 1880
104 | FICAYA | ANÁLISIS FISICOQUÍMICO Y MICROBIOLÓGICO | DANIEL RUIZ ANDRADE | SIN CÓDIGO, REACTIVOS | ACETONA | 32550
105 | FICAYA | ANÁLISIS FISICOQUÍMICO Y MICROBIOLÓGICO | DANIEL RUIZ ANDRADE | SIN CÓDIGO, REACTIVOS | ACETONITRILO | 8400
106 | FICAYA | ANÁLISIS FISICOQUÍMICO Y MICROBIOLÓGICO | DANIEL RUIZ ANDRADE | SIN CÓDIGO, REACTIVOS | ÁCIDO OXÁLICO | 350
107 | FICAYA | ANÁLISIS FISICOQUÍMICO Y MICROBIOLÓGICO | DANIEL RUIZ ANDRADE | SIN CÓDIGO, REACTIVOS | ÁCIDO 2 TÍO BARBITÚRICO | 25
108 | FICAYA | ANÁLISIS FISICOQUÍMICO Y MICROBIOLÓGICO | DANIEL RUIZ ANDRADE | SIN CÓDIGO, REACTIVOS | ÁCIDO ACÉTICO GLACIAL | 10850
109 | FICAYA | ANÁLISIS FISICOQUÍMICO Y MICROBIOLÓGICO | DANIEL RUIZ ANDRADE | SIN CÓDIGO, REACTIVOS | ÁCIDO DI NITRO SALICÍLICO | 100
110 | FICAYA | ANÁLISIS FISICOQUÍMICO Y MICROBIOLÓGICO | DANIEL RUIZ ANDRADE | SIN CÓDIGO, REACTIVOS | ÁCIDO FOSFÓRICO | 3000
111 | FICAYA | ANÁLISIS FISICOQUÍMICO Y MICROBIOLÓGICO | DANIEL RUIZ ANDRADE | SIN CÓDIGO, REACTIVOS | ÁCIDO HEPTAFLUORURO BUTÍRICO ANHIDRO | 25
112 | FICAYA | ANÁLISIS FISICOQUÍMICO Y MICROBIOLÓGICO | DANIEL RUIZ ANDRADE | SIN CÓDIGO, REACTIVOS | ÁCIDO METAFOSFÓRICO | 2350
113 | FICAYA | ANÁLISIS FISICOQUÍMICO Y MICROBIOLÓGICO | DANIEL RUIZ ANDRADE | SIN CÓDIGO, REACTIVOS | ÁCIDO NÍTRICO ACS | 2000 ML
114 | FICAYA | ANÁLISIS FISICOQUÍMICO Y MICROBIOLÓGICO | DANIEL RUIZ ANDRADE | SIN CÓDIGO, REACTIVOS | ÁCIDO NÍTRICO CONCENTRADO | 2000 ML
115 | FICAYA | ANÁLISIS FISICOQUÍMICO Y MICROBIOLÓGICO | DANIEL RUIZ ANDRADE | SIN CÓDIGO, REACTIVOS | ÁCIDO PÍCRICO | 500
116 | FICAYA | ANÁLISIS FISICOQUÍMICO Y MICROBIOLÓGICO | DANIEL RUIZ ANDRADE | SIN CÓDIGO, REACTIVOS | ÁCIDO SÓRBICO | 69
117 | FICAYA | ANÁLISIS FISICOQUÍMICO Y MICROBIOLÓGICO | DANIEL RUIZ ANDRADE | SIN CÓDIGO, REACTIVOS | ÁCIDO SULFANÍLICO | 25
118 | FICAYA | ANÁLISIS FISICOQUÍMICO Y MICROBIOLÓGICO | DANIEL RUIZ ANDRADE | SIN CÓDIGO, REACTIVOS | ÁCIDO SULFOSALICÍLICO | 925
119 | FICAYA | ANÁLISIS FISICOQUÍMICO Y MICROBIOLÓGICO | DANIEL RUIZ ANDRADE | SIN CÓDIGO, REACTIVOS | ÁCIDO SULFÚRICO 96% | 31960
120 | FICAYA | ANÁLISIS FISICOQUÍMICO Y MICROBIOLÓGICO | DANIEL RUIZ ANDRADE | SIN CÓDIGO, REACTIVOS | ÁCIDO TARTÁRICO | 250
121 | FICAYA | ANÁLISIS FISICOQUÍMICO Y MICROBIOLÓGICO | DANIEL RUIZ ANDRADE | SIN CÓDIGO, REACTIVOS | ÁCIDO TRICLOROACÉTICO | 1300
122 | FICAYA | ANÁLISIS FISICOQUÍMICO Y MICROBIOLÓGICO | DANIEL RUIZ ANDRADE | SIN CÓDIGO, REACTIVOS | AGAR AGAR PODER | 700
123 | FICAYA | ANÁLISIS FISICOQUÍMICO Y MICROBIOLÓGICO | DANIEL RUIZ ANDRADE | SIN CÓDIGO, REACTIVOS | AGAR BAIRD PARKER | 1000
124 | FICAYA | ANÁLISIS FISICOQUÍMICO Y MICROBIOLÓGICO | DANIEL RUIZ ANDRADE | SIN CÓDIGO, REACTIVOS | AGAR CRISTAL VIOLETA | 460
125 | FICAYA | ANÁLISIS FISICOQUÍMICO Y MICROBIOLÓGICO | DANIEL RUIZ ANDRADE | SIN CÓDIGO, REACTIVOS | AGAR CROMO CULT | 1600
126 | FICAYA | ANÁLISIS FISICOQUÍMICO Y MICROBIOLÓGICO | DANIEL RUIZ ANDRADE | SIN CÓDIGO, REACTIVOS | AGAR DEXTROSA | 270
127 | FICAYA | ANÁLISIS FISICOQUÍMICO Y MICROBIOLÓGICO | DANIEL RUIZ ANDRADE | SIN CÓDIGO, REACTIVOS | AGAR LISINA | 488
128 | FICAYA | ANÁLISIS FISICOQUÍMICO Y MICROBIOLÓGICO | DANIEL RUIZ ANDRADE | SIN CÓDIGO, REACTIVOS | AGAR NUTRITIVO | 580
129 | FICAYA | ANÁLISIS FISICOQUÍMICO Y MICROBIOLÓGICO | DANIEL RUIZ ANDRADE | SIN CÓDIGO, REACTIVOS | AGAR PCA | 3800
130 | FICAYA | ANÁLISIS FISICOQUÍMICO Y MICROBIOLÓGICO | DANIEL RUIZ ANDRADE | SIN CÓDIGO, REACTIVOS | AGAR PEPTONA BACTO AGAR | 480
131 | FICAYA | ANÁLISIS FISICOQUÍMICO Y MICROBIOLÓGICO | DANIEL RUIZ ANDRADE | SIN CÓDIGO, REACTIVOS | AGAR ROSA BENGALA | 1600
132 | FICAYA | ANÁLISIS FISICOQUÍMICO Y MICROBIOLÓGICO | DANIEL RUIZ ANDRADE | SIN CÓDIGO, REACTIVOS | AGAR SABORAUD DEXTROSA | 400
133 | FICAYA | ANÁLISIS FISICOQUÍMICO Y MICROBIOLÓGICO | DANIEL RUIZ ANDRADE | SIN CÓDIGO, REACTIVOS | AGAR SACAROSA | 2500
134 | FICAYA | ANÁLISIS FISICOQUÍMICO Y MICROBIOLÓGICO | DANIEL RUIZ ANDRADE | SIN CÓDIGO, REACTIVOS | AGAR SALMONELLA SHIGELLA | 1900
135 | FICAYA | ANÁLISIS FISICOQUÍMICO Y MICROBIOLÓGICO | DANIEL RUIZ ANDRADE | SIN CÓDIGO, REACTIVOS | AGAR SIM MEDIO | 500
136 | FICAYA | ANÁLISIS FISICOQUÍMICO Y MICROBIOLÓGICO | DANIEL RUIZ ANDRADE | SIN CÓDIGO, REACTIVOS | AGAR SIMON CITRATO | 1880
137 | FICAYA | ANÁLISIS FISICOQUÍMICO Y MICROBIOLÓGICO | DANIEL RUIZ ANDRADE | SIN CÓDIGO, REACTIVOS | AGAR STAPHYLOCOCCUS | 320
138 | FICAYA | ANÁLISIS FISICOQUÍMICO Y MICROBIOLÓGICO | DANIEL RUIZ ANDRADE | SIN CÓDIGO, REACTIVOS | AGAR TBX | 500
139 | FICAYA | ANÁLISIS FISICOQUÍMICO Y MICROBIOLÓGICO | DANIEL RUIZ ANDRADE | SIN CÓDIGO, REACTIVOS | AGAR TRIPLE SUGAR IRON | 1000
140 | FICAYA | ANÁLISIS FISICOQUÍMICO Y MICROBIOLÓGICO | DANIEL RUIZ ANDRADE | SIN CÓDIGO, REACTIVOS | AGAR VERDE BRILLANTE | 900
141 | FICAYA | ANÁLISIS FISICOQUÍMICO Y MICROBIOLÓGICO | DANIEL RUIZ ANDRADE | 14101042110004 | AGITADORES | MARCA: VELP, COLOR AZUL
142 | FICAYA | ANÁLISIS FISICOQUÍMICO Y MICROBIOLÓGICO | DANIEL RUIZ ANDRADE | 14101042110003 | AGITADORES | MARCA: HAMILTON BEACH - MODELO: HMD200 CUN (NUMERO DE SERIE):B4570L00175 COLOR: NEGRO
143 | FICAYA | ANÁLISIS FISICOQUÍMICO Y MICROBIOLÓGICO | DANIEL RUIZ ANDRADE | SIN CÓDIGO, REACTIVOS | AGUA DE PEPTONA | 2400
144 | FICAYA | ANÁLISIS FISICOQUÍMICO Y MICROBIOLÓGICO | DANIEL RUIZ ANDRADE | SIN CÓDIGO, REACTIVOS | ALCOHOL AMÍLICO | 2000
145 | FICAYA | ANÁLISIS FISICOQUÍMICO Y MICROBIOLÓGICO | DANIEL RUIZ ANDRADE | SIN CÓDIGO, REACTIVOS | ALCOHOL CELITICO | 150
146 | FICAYA | ANÁLISIS FISICOQUÍMICO Y MICROBIOLÓGICO | DANIEL RUIZ ANDRADE | SIN CÓDIGO, REACTIVOS | ALCOHOL ETÍLICO ABSOLUTO | 8000
147 | FICAYA | ANÁLISIS FISICOQUÍMICO Y MICROBIOLÓGICO | DANIEL RUIZ ANDRADE | SIN CÓDIGO, REACTIVOS | ALCOHOL ISOAMÍLICO | 10000
148 | FICAYA | ANÁLISIS FISICOQUÍMICO Y MICROBIOLÓGICO | DANIEL RUIZ ANDRADE | SIN CÓDIGO, REACTIVOS | ALCOHOL ISOPROPÍLICO | 47900
149 | FICAYA | ANÁLISIS FISICOQUÍMICO Y MICROBIOLÓGICO | DANIEL RUIZ ANDRADE | SIN CÓDIGO, REACTIVOS | ALMIDÓN SOLUBLE | 50
150 | FICAYA | ANÁLISIS FISICOQUÍMICO Y MICROBIOLÓGICO | DANIEL RUIZ ANDRADE | SIN CÓDIGO, REACTIVOS | ALUMINIO GRANALLAS | 120
151 | FICAYA | ANÁLISIS FISICOQUÍMICO Y MICROBIOLÓGICO | DANIEL RUIZ ANDRADE | SIN CÓDIGO, REACTIVOS | AMBERLITA | 460
152 | FICAYA | ANÁLISIS FISICOQUÍMICO Y MICROBIOLÓGICO | DANIEL RUIZ ANDRADE | SIN CÓDIGO, REACTIVOS | AMILOPECTINA DE MAÍZ | 250
153 | FICAYA | ANÁLISIS FISICOQUÍMICO Y MICROBIOLÓGICO | DANIEL RUIZ ANDRADE | SIN CÓDIGO, REACTIVOS | AMONÍACO ACS | 2470
154 | FICAYA | ANÁLISIS FISICOQUÍMICO Y MICROBIOLÓGICO | ROSARIO ESPÍN | 141010445001856 | ANALIZADOR DE TEXTURA | MARCA: VALOR PERSONALIZADO - SHIMADZU EZ-SX MODELO: VALOR PERSONALIZADO - EZ-SX CUN (NUMERO DE SERIE): VALOR PERSONALIZADO - 34657320-42
155 | FICAYA | ANÁLISIS FISICOQUÍMICO Y MICROBIOLÓGICO | DANIEL RUIZ ANDRADE | SIN CÓDIGO, REACTIVOS | ANHÍDRIDO ACÉTICO | 2300
156 | FICAYA | ANÁLISIS FISICOQUÍMICO Y MICROBIOLÓGICO | ROSARIO ESPÍN | 141010445001857 | AUTOCLAVE | MARCA: VALOR PERSONALIZADO - BIOBASE MODELO: VALOR PERSONALIZADO - BKQ-B75 II CUN (NUMERO DE SERIE): VALOR PERSONALIZADO - BKQ75150301
157 | FICAYA | ANÁLISIS FISICOQUÍMICO Y MICROBIOLÓGICO | ROSARIO ESPÍN | 141010445000035 | AUTOCLAVE DE PISO SCI FINETECH | MODELO FTAC-702.CAP 60LT
158 | FICAYA | ANÁLISIS FISICOQUÍMICO Y MICROBIOLÓGICO | ROSARIO ESPÍN | 141010445000036 | AUTOCLAVE SEMIAUTOMÁTICA | MARCA TUTNAUER MODELO 2540M CAP 23LT COMPLETA 110W/60HZ
159 | FICAYA | ANÁLISIS FISICOQUÍMICO Y MICROBIOLÓGICO | ROSARIO ESPÍN | 141010402100016 | AUTOCLAVE VERTICAL 50 LT RAYPE | MARCA: VALOR PERSONALIZADO - RAYPA MODELO: VALOR PERSONALIZADO - AES 50 CUN (NUMERO DE SERIE): VALOR PERSONALIZADO - 3850
160 | FICAYA | ANÁLISIS FISICOQUÍMICO Y MICROBIOLÓGICO | DANIEL RUIZ ANDRADE | SIN CÓDIGO, REACTIVOS | AZUL BRILLANTE PURO | 25
161 | FICAYA | ANÁLISIS FISICOQUÍMICO Y MICROBIOLÓGICO | DANIEL RUIZ ANDRADE | SIN CÓDIGO, REACTIVOS | AZUL BRILLANTE R250 | 25
162 | FICAYA | ANÁLISIS FISICOQUÍMICO Y MICROBIOLÓGICO | DANIEL RUIZ ANDRADE | SIN CÓDIGO, REACTIVOS | AZUL DE METILENO | 108
163 | FICAYA | ANÁLISIS FISICOQUÍMICO Y MICROBIOLÓGICO | ROSARIO ESPÍN | 14101040460005 | BALANZA | MARCA: VALOR PERSONALIZADO - BOECO MODELO: VALOR PERSONALIZADO - BLC-500 COLOR: BLANCO -
164 | FICAYA | ANÁLISIS FISICOQUÍMICO Y MICROBIOLÓGICO | ROSARIO ESPÍN | 14101040460056 | BALANZA (DESECADOR) INFRARROJA | MARCA: VALOR PERSONALIZADO - METTLER CUN (NUMERO DE SERIE): VALOR PERSONALIZADO - 1114410808 COLOR: PLOMO
165 | FICAYA | ANÁLISIS FISICOQUÍMICO Y MICROBIOLÓGICO | ROSARIO ESPÍN | 14101040460116 | BALANZA ANALÍTICA | MARCA: VALOR PERSONALIZADO - SARTORIUS; MODELO: VALOR PERSONALIZADO - 1104; CUN (NUMERO DE SERIE): VALOR PERSONALIZADO - 2704036; COLOR: NARANJA -
166 | FICAYA | ANÁLISIS FISICOQUÍMICO Y MICROBIOLÓGICO | ROSARIO ESPÍN | 14101040460149 | BALANZA ANALÍTICA | MARCA: VALOR PERSONALIZADO - METTLER MODELO: VALOR PERSONALIZADO - H8 CUN (NUMERO DE SERIE): VALOR PERSONALIZADO - INT-148-7 COLOR: VALOR PERSONALIZADO - NUEZ
167 | FICAYA | ANÁLISIS FISICOQUÍMICO Y MICROBIOLÓGICO | ROSARIO ESPÍN | 141010404600197 | BALANZA ANALÍTICA | MARCA: VALOR PERSONALIZADO - BIOEQUIP MODELO: VALOR PERSONALIZADO - BA2204C CUN (NUMERO DE SERIE): VALOR PERSONALIZADO - 039460
168 | FICAYA | ANÁLISIS FISICOQUÍMICO Y MICROBIOLÓGICO | ROSARIO ESPÍN | 14101040460004 | BALANZA ANALÍTICA | MARCA: VALOR PERSONALIZADO - METTLER TOLEDO MODELO: VALOR PERSONALIZADO - AL204 CUN (NUMERO DE SERIE): VALOR PERSONALIZADO - 1226280334 COLOR: BLANCO -
169 | FICAYA | ANÁLISIS FISICOQUÍMICO Y MICROBIOLÓGICO | ROSARIO ESPÍN | 141010404600174 | BALANZA ANALÍTICA | MARCA: MRC - MODELO: VALOR PERSONALIZADO - ASB-310-C2-V2
170 | FICAYA | ANÁLISIS FISICOQUÍMICO Y MICROBIOLÓGICO | ROSARIO ESPÍN | 14101040460148 | BALANZA DETECTO CAPACIDAD 350 LIBRAS | MARCA: VALOR PERSONALIZADO - DETECTO COLOR: BLANCO
171 | FICAYA | ANÁLISIS FISICOQUÍMICO Y MICROBIOLÓGICO | ROSARIO ESPÍN | 141010404600198 | BALANZA ELECTRONICA | MARCA: VALOR PERSONALIZADO - PRESCAL MODELO: VALOR PERSONALIZADO - BE6000 CUN (NUMERO DE SERIE): VALOR PERSONALIZADO - 023167
172 | FICAYA | ANÁLISIS FISICOQUÍMICO Y MICROBIOLÓGICO | ROSARIO ESPÍN | 141010404600199 | BALANZA ELECTRONICA | MARCA: VALOR PERSONALIZADO - PRESCAL MODELO: VALOR PERSONALIZADO - BE3001 CUN (NUMERO DE SERIE): VALOR PERSONALIZADO - 023166
173 | FICAYA | ANÁLISIS FISICOQUÍMICO Y MICROBIOLÓGICO | DANIEL RUIZ ANDRADE | 14101040460138 | BALANZA ELECTRONICA DIGITAL PARA LABORATORIO | MARCA: BOECO MODELO: BLC-3000
174 | FICAYA | ANÁLISIS FISICOQUÍMICO Y MICROBIOLÓGICO | ROSARIO ESPÍN | 14101040460051 | BALANZA MECANICA | MARCA: VALOR PERSONALIZADO - OHAUS AMERICANA MODELO: VALOR PERSONALIZADO - W750-SO COLOR: PLOMO -
175 | FICAYA | ANÁLISIS FISICOQUÍMICO Y MICROBIOLÓGICO | ROSARIO ESPÍN | 141010404600201 | BALANZA MONOPLATO DIGITAL, CAPACIDAD 1500 G | MARCA: VALOR PERSONALIZADO - BOECO COLOR: CELESTE -
176 | FICAYA | ANÁLISIS FISICOQUÍMICO Y MICROBIOLÓGICO | ROSARIO ESPÍN | 141010404600203 | BALANZA MONOPLATO DIGITAL, CAPACIDAD 1500 G | MARCA: VALOR PERSONALIZADO - BOECO COLOR: CELESTE -
177 | FICAYA | ANÁLISIS FISICOQUÍMICO Y MICROBIOLÓGICO | ROSARIO ESPÍN | 141010404600204 | BALANZA MONOPLATO DIGITAL, CAPACIDAD 1500 G | MARCA: VALOR PERSONALIZADO - BOECO COLOR: CELESTE -
178 | FICAYA | ANÁLISIS FISICOQUÍMICO Y MICROBIOLÓGICO | ROSARIO ESPÍN | 141010404600205 | BALANZA MONOPLATO DIGITAL, CAPACIDAD 1500 G | MARCA: VALOR PERSONALIZADO - BOECO COLOR: CELESTE -
179 | FICAYA | ANÁLISIS FISICOQUÍMICO Y MICROBIOLÓGICO | DANIEL RUIZ ANDRADE | SIN CÓDIGO, FUNGIBLE | BALÓN AFORADO 100 ML | 35
180 | FICAYA | ANÁLISIS FISICOQUÍMICO Y MICROBIOLÓGICO | DANIEL RUIZ ANDRADE | SIN CÓDIGO, FUNGIBLE | BALÓN AFORADO 10ML | 23
181 | FICAYA | ANÁLISIS FISICOQUÍMICO Y MICROBIOLÓGICO | DANIEL RUIZ ANDRADE | SIN CÓDIGO, FUNGIBLE | BALÓN AFORADO 2000 ML | 5
182 | FICAYA | ANÁLISIS FISICOQUÍMICO Y MICROBIOLÓGICO | DANIEL RUIZ ANDRADE | SIN CÓDIGO, FUNGIBLE | BALÓN AFORADO 25 ML | 12
183 | FICAYA | ANÁLISIS FISICOQUÍMICO Y MICROBIOLÓGICO | DANIEL RUIZ ANDRADE | SIN CÓDIGO, FUNGIBLE | BALÓN AFORADO 250 ML | 48
184 | FICAYA | ANÁLISIS FISICOQUÍMICO Y MICROBIOLÓGICO | DANIEL RUIZ ANDRADE | SIN CÓDIGO, FUNGIBLE | BALÓN AFORADO 50 ML | 29
185 | FICAYA | ANÁLISIS FISICOQUÍMICO Y MICROBIOLÓGICO | DANIEL RUIZ ANDRADE | SIN CÓDIGO, FUNGIBLE | BALÓN AFORADO 500 ML | 12
186 | FICAYA | ANÁLISIS FISICOQUÍMICO Y MICROBIOLÓGICO | DANIEL RUIZ ANDRADE | SIN CÓDIGO, FUNGIBLE | BALONES 24/40 100 ML PYREX, BASE REDONDA. | 3
187 | FICAYA | ANÁLISIS FISICOQUÍMICO Y MICROBIOLÓGICO | DANIEL RUIZ ANDRADE | SIN CÓDIGO, FUNGIBLE | BALONES 24/40 1000 ML PYREX , BASE REDONDA. | 1
188 | FICAYA | ANÁLISIS FISICOQUÍMICO Y MICROBIOLÓGICO | DANIEL RUIZ ANDRADE | SIN CÓDIGO, FUNGIBLE | BALONES 24/40 250 ML PYREX | 11
189 | FICAYA | ANÁLISIS FISICOQUÍMICO Y MICROBIOLÓGICO | DANIEL RUIZ ANDRADE | SIN CÓDIGO, FUNGIBLE | BALONES 24/40 500 ML PYREX | 5
190 | FICAYA | ANÁLISIS FISICOQUÍMICO Y MICROBIOLÓGICO | DANIEL RUIZ ANDRADE | SIN CÓDIGO, FUNGIBLE | BALONES CON TUBULADURA LATERAL 100 ML | 1
191 | FICAYA | ANÁLISIS FISICOQUÍMICO Y MICROBIOLÓGICO | DANIEL RUIZ ANDRADE | SIN CÓDIGO, FUNGIBLE | BALONES CUELLO ANCHO 150 ML | 2
192 | FICAYA | ANÁLISIS FISICOQUÍMICO Y MICROBIOLÓGICO | DANIEL RUIZ ANDRADE | SIN CÓDIGO, FUNGIBLE | BALONES CUELLO ANCHO 250 ML | 28
193 | FICAYA | ANÁLISIS FISICOQUÍMICO Y MICROBIOLÓGICO | DANIEL RUIZ ANDRADE | SIN CÓDIGO, FUNGIBLE | BALONES FONDO PLANO 1000 ML | 3
194 | FICAYA | ANÁLISIS FISICOQUÍMICO Y MICROBIOLÓGICO | DANIEL RUIZ ANDRADE | SIN CÓDIGO, FUNGIBLE | BALONES FONDO PLANO 500 ML | 4
195 | FICAYA | ANÁLISIS FISICOQUÍMICO Y MICROBIOLÓGICO | DANIEL RUIZ ANDRADE | SIN CÓDIGO, FUNGIBLE | BALONES KJELDAHL | 6
196 | FICAYA | ANÁLISIS FISICOQUÍMICO Y MICROBIOLÓGICO | ROSARIO ESPÍN | 14101042020003 | BAÑO MARIA | MARCA: VALOR PERSONALIZADO - MEMMERT MODELO: VALOR PERSONALIZADO - W-B7 CUN (NUMERO DE SERIE): VALOR PERSONALIZADO - 12030376 COLOR: PLOMO -
197 | FICAYA | ANÁLISIS FISICOQUÍMICO Y MICROBIOLÓGICO | ROSARIO ESPÍN | 141010420200013 | BAÑO ULTRASONIDO | MARCA: VALOR PERSONALIZADO - RAYPA MODELO: VALOR PERSONALIZADO - UCD-150 CUN (NUMERO DE SERIE): VALOR PERSONALIZADO - 69866
198 | FICAYA | ANÁLISIS FISICOQUÍMICO Y MICROBIOLÓGICO | DANIEL RUIZ ANDRADE | SIN CÓDIGO, REACTIVOS | BASIC FUCHSIN HIDROCLORIDE | 24
199 | FICAYA | ANÁLISIS FISICOQUÍMICO Y MICROBIOLÓGICO | DANIEL RUIZ ANDRADE | SIN CÓDIGO, REACTIVOS | BENZOATO DE SODIO | 500
200 | FICAYA | ANÁLISIS FISICOQUÍMICO Y MICROBIOLÓGICO | DANIEL RUIZ ANDRADE | SIN CÓDIGO, REACTIVOS | BENZOATO DE SODIO | 1000
201 | FICAYA | ANÁLISIS FISICOQUÍMICO Y MICROBIOLÓGICO | DANIEL RUIZ ANDRADE | SIN CÓDIGO, REACTIVOS | BICARBONATO DE SODIO | 500
202 | FICAYA | ANÁLISIS FISICOQUÍMICO Y MICROBIOLÓGICO | DANIEL RUIZ ANDRADE | SIN CÓDIGO, REACTIVOS | BISULFATO DE POTASIO | 950
203 | FICAYA | ANÁLISIS FISICOQUÍMICO Y MICROBIOLÓGICO | DANIEL RUIZ ANDRADE | SIN CÓDIGO, REACTIVOS | BISULFITO DE SODIO | 480
204 | FICAYA | ANÁLISIS FISICOQUÍMICO Y MICROBIOLÓGICO | DANIEL RUIZ ANDRADE | SIN CÓDIGO, REACTIVOS | BISULFITO DE SODIO | 450
205 | FICAYA | ANÁLISIS FISICOQUÍMICO Y MICROBIOLÓGICO | ROSARIO ESPÍN | 14101042440003 | BOMBAS DE RECIRCULACION | MARCA: VELP - CUN (NUMERO DE SERIE): VALOR PERSONALIZADO - 91991 COLOR: AZUL -
206 | FICAYA | ANÁLISIS FISICOQUÍMICO Y MICROBIOLÓGICO | ROSARIO ESPÍN | 14101042440001 | BOMBAS DE VACIO | MARCA: VALOR PERSONALIZADO - GAST MODELO: VALOR PERSONALIZADO - DOA-P704-AA CUN (NUMERO DE SERIE): VALOR PERSONALIZADO - 1210003558 COLOR: AZUL -
207 | FICAYA | ANÁLISIS FISICOQUÍMICO Y MICROBIOLÓGICO | DANIEL RUIZ ANDRADE | SIN CÓDIGO, REACTIVOS | BORO HIDRURO DE SODIO | 500
208 | FICAYA | ANÁLISIS FISICOQUÍMICO Y MICROBIOLÓGICO | DANIEL RUIZ ANDRADE | SIN CÓDIGO, REACTIVOS | BROMO CRESOL | 2
209 | FICAYA | ANÁLISIS FISICOQUÍMICO Y MICROBIOLÓGICO | DANIEL RUIZ ANDRADE | SIN CÓDIGO, REACTIVOS | BROMOFENOL BLUE | 25
210 | FICAYA | ANÁLISIS FISICOQUÍMICO Y MICROBIOLÓGICO | DANIEL RUIZ ANDRADE | SIN CÓDIGO, REACTIVOS | BROMURO DE AMONIO | 45
211 | FICAYA | ANÁLISIS FISICOQUÍMICO Y MICROBIOLÓGICO | DANIEL RUIZ ANDRADE | SIN CÓDIGO, FUNGIBLE | BURETAS DE VIDRIO CON LLAVE DE TEFLÓN DE 25 ML | 6
212 | FICAYA | ANÁLISIS FISICOQUÍMICO Y MICROBIOLÓGICO | DANIEL RUIZ ANDRADE | SIN CÓDIGO, FUNGIBLE | BURETAS DE VIDRIO CON LLAVE DE TEFLÓN DE 50 ML | 4
213 | FICAYA | ANÁLISIS FISICOQUÍMICO Y MICROBIOLÓGICO | DANIEL RUIZ ANDRADE | SIN CÓDIGO, FUNGIBLE | CABEZA DE CONECCIÓN DE REFRIGERANTE 24/40 PARA TERMÓMETRO | 5
214 | FICAYA | ANÁLISIS FISICOQUÍMICO Y MICROBIOLÓGICO | DANIEL RUIZ ANDRADE | SIN CÓDIGO, REACTIVOS | CADMIO METAL | 273
215 | FICAYA | ANÁLISIS FISICOQUÍMICO Y MICROBIOLÓGICO | DANIEL RUIZ ANDRADE | SIN CÓDIGO, REACTIVOS | CAFEÍNA | 200
216 | FICAYA | ANÁLISIS FISICOQUÍMICO Y MICROBIOLÓGICO | DANIEL RUIZ ANDRADE | SIN CÓDIGO, FUNGIBLE | CAJAS PETRI (10 CENTÍMETROS DE DIÁMETRO). | 475
217 | FICAYA | ANÁLISIS FISICOQUÍMICO Y MICROBIOLÓGICO | DANIEL RUIZ ANDRADE | SIN CÓDIGO, FUNGIBLE | CAJAS PETRI GRANDES | 7
218 | FICAYA | ANÁLISIS FISICOQUÍMICO Y MICROBIOLÓGICO | DANIEL RUIZ ANDRADE | SIN CÓDIGO, FUNGIBLE | CAJAS PETRI PEQUEÑAS | 85
219 | FICAYA | ANÁLISIS FISICOQUÍMICO Y MICROBIOLÓGICO | DANIEL RUIZ ANDRADE | SIN CÓDIGO, REACTIVOS | CALCIO GRANULAR | 78
220 | FICAYA | ANÁLISIS FISICOQUÍMICO Y MICROBIOLÓGICO | DANIEL RUIZ ANDRADE | SIN CÓDIGO, REACTIVOS | CALDO CETRIMIDE | 1000
221 | FICAYA | ANÁLISIS FISICOQUÍMICO Y MICROBIOLÓGICO | DANIEL RUIZ ANDRADE | SIN CÓDIGO, REACTIVOS | CALDO ESTAFILOCOCOS AUREUS | 500
222 | FICAYA | ANÁLISIS FISICOQUÍMICO Y MICROBIOLÓGICO | DANIEL RUIZ ANDRADE | SIN CÓDIGO, REACTIVOS | CALDO LACTOSA | 380
223 | FICAYA | ANÁLISIS FISICOQUÍMICO Y MICROBIOLÓGICO | DANIEL RUIZ ANDRADE | SIN CÓDIGO, REACTIVOS | CALDO LISTERIA | 100
224 | FICAYA | ANÁLISIS FISICOQUÍMICO Y MICROBIOLÓGICO | DANIEL RUIZ ANDRADE | SIN CÓDIGO, REACTIVOS | CALDO MODIFIED BUFFERED PEPTONA | 450
225 | FICAYA | ANÁLISIS FISICOQUÍMICO Y MICROBIOLÓGICO | DANIEL RUIZ ANDRADE | SIN CÓDIGO, REACTIVOS | CALDO MR VP | 500
226 | FICAYA | ANÁLISIS FISICOQUÍMICO Y MICROBIOLÓGICO | DANIEL RUIZ ANDRADE | SIN CÓDIGO, REACTIVOS | CALDO NUTRITIVO | 1300
227 | FICAYA | ANÁLISIS FISICOQUÍMICO Y MICROBIOLÓGICO | DANIEL RUIZ ANDRADE | SIN CÓDIGO, REACTIVOS | CALDO TETRATIONATO BASE | 200
228 | FICAYA | ANÁLISIS FISICOQUÍMICO Y MICROBIOLÓGICO | ROSARIO ESPÍN | 14101042790002 | CALEFACTOR DE CALENTAMIENTO | MARCA: VALOR PERSONALIZADO - ELECTROTHERMAL
229 | FICAYA | ANÁLISIS FISICOQUÍMICO Y MICROBIOLÓGICO | DANIEL RUIZ ANDRADE | SIN CÓDIGO, FUNGIBLE | CALIBRADOR PIE DE REY | 3
230 | FICAYA | ANÁLISIS FISICOQUÍMICO Y MICROBIOLÓGICO | ROSARIO ESPÍN | 141010445001858 | CÁMARA DE FLUJO LAMINAR | MARCA: VALOR PERSONALIZADO - NO INDICA MODELO: VALOR PERSONALIZADO - BBS-H1300 CUN (NUMERO DE SERIE): VALOR PERSONALIZADO - BB13H15030113D
231 | FICAYA | ANÁLISIS FISICOQUÍMICO Y MICROBIOLÓGICO | ROSARIO ESPÍN | 141010404300189 | CÁMARA DE VIDEO Y MICROFOTOGRAFIA DIGITAL | MARCA: VALOR PERSONALIZADO - AMCSOPE MODELO: VALOR PERSONALIZADO - MU-500 CUN (NUMERO DE SERIE): VALOR PERSONALIZADO - 12092002057
232 | FICAYA | ANÁLISIS FISICOQUÍMICO Y MICROBIOLÓGICO | ROSARIO ESPÍN | 141010417300005 | CÁMARA INCUBADORA DE 36 LITROS | MARCA: VALOR PERSONALIZADO - MRC MODELO: VALOR PERSONALIZADO - DNI-50 CUN (NUMERO DE SERIE): VALOR PERSONALIZADO - 13080097
233 | FICAYA | ANÁLISIS FISICOQUÍMICO Y MICROBIOLÓGICO | DANIEL RUIZ ANDRADE | SIN CÓDIGO, FUNGIBLE | CAMISA DE EXTRACCIÓN (SOXHLET PEQUEÑO) | 3
234 | FICAYA | ANÁLISIS FISICOQUÍMICO Y MICROBIOLÓGICO | ROSARIO ESPÍN | 141010408800026 | CAMPANAS EXTRACTORAS | SIN MARCA
235 | FICAYA | ANÁLISIS FISICOQUÍMICO Y MICROBIOLÓGICO | DANIEL RUIZ ANDRADE | SIN CÓDIGO, FUNGIBLE | CAPSULA DE PORCELANA 4,5 CM DIÁMETRO | 3
236 | FICAYA | ANÁLISIS FISICOQUÍMICO Y MICROBIOLÓGICO | DANIEL RUIZ ANDRADE | SIN CÓDIGO, REACTIVOS | CARBÓN ACTIVADO | 325
237 | FICAYA | ANÁLISIS FISICOQUÍMICO Y MICROBIOLÓGICO | DANIEL RUIZ ANDRADE | SIN CÓDIGO, REACTIVOS | CARBONATO DE SODIO | 1300
238 | FICAYA | ANÁLISIS FISICOQUÍMICO Y MICROBIOLÓGICO | DANIEL RUIZ ANDRADE | SIN CÓDIGO, REACTIVOS | CASEÍNA | 100
239 | FICAYA | ANÁLISIS FISICOQUÍMICO Y MICROBIOLÓGICO | DANIEL RUIZ ANDRADE | SIN CÓDIGO, REACTIVOS | CELITE | 1800
240 | FICAYA | ANÁLISIS FISICOQUÍMICO Y MICROBIOLÓGICO | ROSARIO ESPÍN | 14101041560004 | CENTRIFUGA | MARCA: MRC ROTOR - MODELO: VALOR PERSONALIZADO - CN-2200 CUN (NUMERO DE SERIE): VALOR PERSONALIZADO - 050174 COLOR: BLANCO
241 | FICAYA | ANÁLISIS FISICOQUÍMICO Y MICROBIOLÓGICO | ROSARIO ESPÍN | 141010445001860 | CENTRIFUGA DE GERBER | MARCA: VALOR PERSONALIZADO - BIOBASE MODELO: VALOR PERSONALIZADO - BK-GB10 CUN (NUMERO DE SERIE): VALOR PERSONALIZADO - D2015031
242 | FICAYA | ANÁLISIS FISICOQUÍMICO Y MICROBIOLÓGICO | DANIEL RUIZ ANDRADE | SIN CÓDIGO, REACTIVOS | CHINHY DRON ZUR | 70
243 | FICAYA | ANÁLISIS FISICOQUÍMICO Y MICROBIOLÓGICO | DANIEL RUIZ ANDRADE | SIN CÓDIGO, REACTIVOS | CIANURO DE SODIO | 200
244 | FICAYA | ANÁLISIS FISICOQUÍMICO Y MICROBIOLÓGICO | DANIEL RUIZ ANDRADE | SIN CÓDIGO, REACTIVOS | CLOROFORMO | 4000
245 | FICAYA | ANÁLISIS FISICOQUÍMICO Y MICROBIOLÓGICO | DANIEL RUIZ ANDRADE | SIN CÓDIGO, REACTIVOS | CLORURO DE ANTIMONIO | 250
246 | FICAYA | ANÁLISIS FISICOQUÍMICO Y MICROBIOLÓGICO | DANIEL RUIZ ANDRADE | SIN CÓDIGO, REACTIVOS | CLORURO DE CALCIO | 8800
247 | FICAYA | ANÁLISIS FISICOQUÍMICO Y MICROBIOLÓGICO | DANIEL RUIZ ANDRADE | SIN CÓDIGO, REACTIVOS | CLORURO DE ESTAÑO DI HIDRATADO | 500
248 | FICAYA | ANÁLISIS FISICOQUÍMICO Y MICROBIOLÓGICO | DANIEL RUIZ ANDRADE | SIN CÓDIGO, REACTIVOS | CLORURO DE LITIO | 250
249 | FICAYA | ANÁLISIS FISICOQUÍMICO Y MICROBIOLÓGICO | DANIEL RUIZ ANDRADE | SIN CÓDIGO, REACTIVOS | CLORURO DE MAGNESIO | 0
250 | FICAYA | ANÁLISIS FISICOQUÍMICO Y MICROBIOLÓGICO | DANIEL RUIZ ANDRADE | SIN CÓDIGO, REACTIVOS | CLORURO DE MERCURIO | 50
251 | FICAYA | ANÁLISIS FISICOQUÍMICO Y MICROBIOLÓGICO | DANIEL RUIZ ANDRADE | SIN CÓDIGO, REACTIVOS | CLORURO DE POTASIO | 1275
252 | FICAYA | ANÁLISIS FISICOQUÍMICO Y MICROBIOLÓGICO | DANIEL RUIZ ANDRADE | SIN CÓDIGO, REACTIVOS | CLORURO DE SODIO ACS | 2380
253 | FICAYA | ANÁLISIS FISICOQUÍMICO Y MICROBIOLÓGICO | DANIEL RUIZ ANDRADE | SIN CÓDIGO, REACTIVOS | CLORURO FÉRRICO | 270
254 | FICAYA | ANÁLISIS FISICOQUÍMICO Y MICROBIOLÓGICO | DANIEL RUIZ ANDRADE/ ROSARIO ESPÍN | 14101040340018 | COCINETA ELECTRICA | MARCA: MUSZERGYAR - COLOR: BLANCO -
255 | FICAYA | ANÁLISIS FISICOQUÍMICO Y MICROBIOLÓGICO | DANIEL RUIZ ANDRADE | 14101040330013 | COMPRESOR | MARCA: VALOR PERSONALIZADO - TRUPER MODELO: VALOR PERSONALIZADO - H 2HP 6GL 120V 115PS
256 | FICAYA | ANÁLISIS FISICOQUÍMICO Y MICROBIOLÓGICO | ROSARIO ESPÍN | 141010445000784 | CONGELADOR | MARCA: VALOR PERSONALIZADO - SIEMENS MODELO: VALOR PERSONALIZADO - GI18DA50 CUN (NUMERO DE SERIE): VALOR PERSONALIZADO - 5700000013179
257 | FICAYA | ANÁLISIS FISICOQUÍMICO Y MICROBIOLÓGICO | ROSARIO ESPÍN | 14101041510002 | CONTADOR DE COLONIAS | MARCA: VALOR PERSONALIZADO - STUART SCIENTIFIC CUN (NUMERO DE SERIE): VALOR PERSONALIZADO - R000100004 COLOR: CELESTE -
258 | FICAYA | ANÁLISIS FISICOQUÍMICO Y MICROBIOLÓGICO | DANIEL RUIZ ANDRADE | SIN CÓDIGO, FUNGIBLE | CRISOLES DE GOOCH | 4
259 | FICAYA | ANÁLISIS FISICOQUÍMICO Y MICROBIOLÓGICO | DANIEL RUIZ ANDRADE | SIN CÓDIGO, FUNGIBLE | CRISOLES DE PORCELANA 30 ML | 62
260 | FICAYA | ANÁLISIS FISICOQUÍMICO Y MICROBIOLÓGICO | DANIEL RUIZ ANDRADE | SIN CÓDIGO, FUNGIBLE | CRISOLES DE PORCELANA 50 ML | 43
261 | FICAYA | ANÁLISIS FISICOQUÍMICO Y MICROBIOLÓGICO | DANIEL RUIZ ANDRADE | SIN CÓDIGO, FUNGIBLE | CRISOLES FILTRANTES DE VIDRIO | 9
262 | FICAYA | ANÁLISIS FISICOQUÍMICO Y MICROBIOLÓGICO | DANIEL RUIZ ANDRADE | SIN CÓDIGO, REACTIVOS | CRISTAL VIOLETA | 350
263 | FICAYA | ANÁLISIS FISICOQUÍMICO Y MICROBIOLÓGICO | DANIEL RUIZ ANDRADE | SIN CÓDIGO, REACTIVOS | CROMATO DE POTASIO | 100
264 | FICAYA | ANÁLISIS FISICOQUÍMICO Y MICROBIOLÓGICO | ROSARIO ESPÍN | 14101042390001 | CROMATOGRAFO DE GASES | MARCA: AGILENT - CUN (NUMERO DE SERIE): VALOR PERSONALIZADO - CN10850049 COLOR: BLANCO
265 | FICAYA | ANÁLISIS FISICOQUÍMICO Y MICROBIOLÓGICO | ROSARIO ESPÍN | 14101042390003 | CROMATOGRAFO DE GASES | MARCA: AGILENT - MODELO: VALOR PERSONALIZADO - 7890A CUN (NUMERO DE SERIE): VALOR PERSONALIZADO - CN10849135 COLOR: BLANCO
266 | FICAYA | ANÁLISIS FISICOQUÍMICO Y MICROBIOLÓGICO | DANIEL RUIZ ANDRADE | 14101042390002 | CROMATOGRAFO LIQUIDO | MARCA: WATTERS - HPLC COLOR: BLANCO -
267 | FICAYA | ANÁLISIS FISICOQUÍMICO Y MICROBIOLÓGICO | DANIEL RUIZ ANDRADE | SIN CÓDIGO, FUNGIBLE | CUBA PYREX PEQUEÑA | 9
268 | FICAYA | ANÁLISIS FISICOQUÍMICO Y MICROBIOLÓGICO | DANIEL RUIZ ANDRADE | SIN CÓDIGO, FUNGIBLE | CUBAS DE VIDRIO GRUESO | 10
269 | FICAYA | ANÁLISIS FISICOQUÍMICO Y MICROBIOLÓGICO | DANIEL RUIZ ANDRADE | SIN CÓDIGO, FUNGIBLE | DESECADOR 16.5 | 1
270 | FICAYA | ANÁLISIS FISICOQUÍMICO Y MICROBIOLÓGICO | DANIEL RUIZ ANDRADE | SIN CÓDIGO, FUNGIBLE | DESECADOR 20 CM | 1
271 | FICAYA | ANÁLISIS FISICOQUÍMICO Y MICROBIOLÓGICO | DANIEL RUIZ ANDRADE | SIN CÓDIGO, FUNGIBLE | DESECADOR 250 MM | 1
272 | FICAYA | ANÁLISIS FISICOQUÍMICO Y MICROBIOLÓGICO | DANIEL RUIZ ANDRADE | SIN CÓDIGO, FUNGIBLE | DESECADOR 300 MM | 1
273 | FICAYA | ANÁLISIS FISICOQUÍMICO Y MICROBIOLÓGICO | ROSARIO ESPÍN | 141010445000821 | DESECADOR DE BORDE PLANO | VIDRIO
274 | FICAYA | ANÁLISIS FISICOQUÍMICO Y MICROBIOLÓGICO | ROSARIO ESPÍN | 141010445000822 | DESECADOR DE BORDE PLANO | VIDRIO
275 | FICAYA | ANÁLISIS FISICOQUÍMICO Y MICROBIOLÓGICO | DANIEL RUIZ ANDRADE | SIN CÓDIGO, FUNGIBLE | DESECADORES- CUBAS CON TAPA MÁS 1 ROTO | 3
276 | FICAYA | ANÁLISIS FISICOQUÍMICO Y MICROBIOLÓGICO | ROSARIO ESPÍN | 14101042360003 | DESTILADOR POR ARRASTRE DE VAPOR | MARCA: VALOR PERSONALIZADO - VELP MODELO: VALOR PERSONALIZADO - UDK-127 CUN (NUMERO DE SERIE): VALOR PERSONALIZADO - 62287 COLOR: VALOR PERSONALIZADO - BLANCO Y AZUL
277 | FICAYA | ANÁLISIS FISICOQUÍMICO Y MICROBIOLÓGICO | DANIEL RUIZ ANDRADE | SIN CÓDIGO, REACTIVOS | DI CLORO NITROANILINA | 175
278 | FICAYA | ANÁLISIS FISICOQUÍMICO Y MICROBIOLÓGICO | DANIEL RUIZ ANDRADE | SIN CÓDIGO, REACTIVOS | DICLOROMETANO | 19900
279 | FICAYA | ANÁLISIS FISICOQUÍMICO Y MICROBIOLÓGICO | DANIEL RUIZ ANDRADE | SIN CÓDIGO, REACTIVOS | DICROMATO DE POTASIO | 2638
280 | FICAYA | ANÁLISIS FISICOQUÍMICO Y MICROBIOLÓGICO | ROSARIO ESPÍN | 14101041910018 | DIGESTOR | MARCA: VELP - MODELO: VALOR PERSONALIZADO - DK6 CUN (NUMERO DE SERIE): VALOR PERSONALIZADO - 90248 COLOR: AZUL -
281 | FICAYA | ANÁLISIS FISICOQUÍMICO Y MICROBIOLÓGICO | DANIEL RUIZ ANDRADE | SIN CÓDIGO, REACTIVOS | DIMETIL GLYOXIME | 220
282 | FICAYA | ANÁLISIS FISICOQUÍMICO Y MICROBIOLÓGICO | DANIEL RUIZ ANDRADE | SIN CÓDIGO, REACTIVOS | EDTA DISODIO | 1634,9
283 | FICAYA | ANÁLISIS FISICOQUÍMICO Y MICROBIOLÓGICO | DANIEL RUIZ ANDRADE | SIN CÓDIGO, FUNGIBLE | EMBUDO BUCHNER 130MM PORCELANA | 3
284 | FICAYA | ANÁLISIS FISICOQUÍMICO Y MICROBIOLÓGICO | DANIEL RUIZ ANDRADE | SIN CÓDIGO, FUNGIBLE | EMBUDO VIDRIO 10 CM | 10
285 | FICAYA | ANÁLISIS FISICOQUÍMICO Y MICROBIOLÓGICO | DANIEL RUIZ ANDRADE | SIN CÓDIGO, FUNGIBLE | EMBUDO VIDRIO 15 CM | 6
286 | FICAYA | ANÁLISIS FISICOQUÍMICO Y MICROBIOLÓGICO | DANIEL RUIZ ANDRADE | SIN CÓDIGO, FUNGIBLE | EMBUDOS 3.5 CM | 2
287 | FICAYA | ANÁLISIS FISICOQUÍMICO Y MICROBIOLÓGICO | DANIEL RUIZ ANDRADE | SIN CÓDIGO, FUNGIBLE | EMBUDOS 7 CM | 2
288 | FICAYA | ANÁLISIS FISICOQUÍMICO Y MICROBIOLÓGICO | DANIEL RUIZ ANDRADE | SIN CÓDIGO, FUNGIBLE | EMBUDOS DE 200 MM DIÁMETRO | 8
289 | FICAYA | ANÁLISIS FISICOQUÍMICO Y MICROBIOLÓGICO | DANIEL RUIZ ANDRADE | SIN CÓDIGO, FUNGIBLE | EMBUDOS DE SEPARACIÓN 250 ML SIN TAPA | 17
290 | FICAYA | ANÁLISIS FISICOQUÍMICO Y MICROBIOLÓGICO | DANIEL RUIZ ANDRADE | SIN CÓDIGO, FUNGIBLE | EMBUDOS DE SEPARACIÓN 500 ML SIN TAPA | 4
291 | FICAYA | ANÁLISIS FISICOQUÍMICO Y MICROBIOLÓGICO | ROSARIO ESPÍN | 141010408700072 | ENFRIADOR PORTATIL | MARCA: VALOR PERSONALIZADO - ELECTROLUX CUN (NUMERO DE SERIE): VALOR PERSONALIZADO - (240)929071206(21)73700 COLOR: BLANCO -
292 | FICAYA | ANÁLISIS FISICOQUÍMICO Y MICROBIOLÓGICO | ROSARIO ESPÍN | 14101042020002 | EQUIPO BAÑO MARIA | MARCA: RAYPA - MODELO: VALOR PERSONALIZADO - DIGIBATH-2 BOD-4 COLOR: PLATEADO
293 | FICAYA | ANÁLISIS FISICOQUÍMICO Y MICROBIOLÓGICO | ROSARIO ESPÍN | 14101041910003 | EQUIPO BAÑO ULTRASONIDO DE LABORATORIO | MARCA: MRC - MODELO: VALOR PERSONALIZADO - AC-120 CUN (NUMERO DE SERIE): VALOR PERSONALIZADO - UB120911-8 COLOR: PLOMO -
294 | FICAYA | ANÁLISIS FISICOQUÍMICO Y MICROBIOLÓGICO | DANIEL RUIZ ANDRADE/ ROSARIO ESPÍN | 14101042360002 | EQUIPO DE DESTILACION | COLOR: VALOR PERSONALIZADO - TRANSPARENTE; MATERIAL: VALOR PERSONALIZADO - VIDRIO
295 | FICAYA | ANÁLISIS FISICOQUÍMICO Y MICROBIOLÓGICO | DANIEL RUIZ ANDRADE | 14101042360001 | EQUIPO DE DESTILACION | COLOR: VALOR PERSONALIZADO - TRANSPARENTE; MATERIAL: VALOR PERSONALIZADO - VIDRIO
296 | FICAYA | ANÁLISIS FISICOQUÍMICO Y MICROBIOLÓGICO | ROSARIO ESPÍN | 14101040880002 | EQUIPO DE EXTRACCION DE FIBRAS | MARCA: RAYPA - CUN (NUMERO DE SERIE): VALOR PERSONALIZADO - 31588 COLOR: BLANCO -
297 | FICAYA | ANÁLISIS FISICOQUÍMICO Y MICROBIOLÓGICO | ROSARIO ESPÍN | 14101042350002 | EQUIPO GENERADOR DE AGUA | MARCA: BARNSTEAD - MODELO: VALOR PERSONALIZADO - EASY PURE II RF CUN (NUMERO DE SERIE): VALOR PERSONALIZADO - 1305090113317 COLOR: VALOR PERSONALIZADO - BLANCO Y AZUL
298 | FICAYA | ANÁLISIS FISICOQUÍMICO Y MICROBIOLÓGICO | ROSARIO ESPÍN | 14101042350001 | EQUIPO GENERADOR DE AGUA | MARCA: BARNSTEAD - MODELO: VALOR PERSONALIZADO - DIAMOND TII CUN (NUMERO DE SERIE): VALOR PERSONALIZADO - 1403081212384 COLOR: VALOR PERSONALIZADO - BLANCO Y AZUL
299 | FICAYA | ANÁLISIS FISICOQUÍMICO Y MICROBIOLÓGICO | ROSARIO ESPÍN | 14101040880003 | EQUIPO PARA ANALISIS DE GRASA | MARCA: RAYPA - CUN (NUMERO DE SERIE): VALOR PERSONALIZADO - COLOR: BLANCO -
300 | FICAYA | ANÁLISIS FISICOQUÍMICO Y MICROBIOLÓGICO | DANIEL RUIZ ANDRADE | SIN CÓDIGO, REACTIVOS | ERIOCROME BLACK | 30
301 | FICAYA | ANÁLISIS FISICOQUÍMICO Y MICROBIOLÓGICO | DANIEL RUIZ ANDRADE | SIN CÓDIGO, FUNGIBLE | ERLENMEYER 100 ML | 10
302 | FICAYA | ANÁLISIS FISICOQUÍMICO Y MICROBIOLÓGICO | DANIEL RUIZ ANDRADE | SIN CÓDIGO, FUNGIBLE | ERLENMEYER 1000 ML | 2
303 | FICAYA | ANÁLISIS FISICOQUÍMICO Y MICROBIOLÓGICO | DANIEL RUIZ ANDRADE | SIN CÓDIGO, FUNGIBLE | ERLENMEYER 1000 ML CUELLO ESMERILADO | 1
304 | FICAYA | ANÁLISIS FISICOQUÍMICO Y MICROBIOLÓGICO | DANIEL RUIZ ANDRADE | SIN CÓDIGO, FUNGIBLE | ERLENMEYER 2000 ML | 2
305 | FICAYA | ANÁLISIS FISICOQUÍMICO Y MICROBIOLÓGICO | DANIEL RUIZ ANDRADE | SIN CÓDIGO, FUNGIBLE | ERLENMEYER 250 ML | 38
306 | FICAYA | ANÁLISIS FISICOQUÍMICO Y MICROBIOLÓGICO | DANIEL RUIZ ANDRADE | SIN CÓDIGO, FUNGIBLE | ERLENMEYER 500 ML | 139
307 | FICAYA | ANÁLISIS FISICOQUÍMICO Y MICROBIOLÓGICO | DANIEL RUIZ ANDRADE | SIN CÓDIGO, FUNGIBLE | ERLENMEYER 500 ML CUELLO ESMERILADO | 2
308 | FICAYA | ANÁLISIS FISICOQUÍMICO Y MICROBIOLÓGICO | ROSARIO ESPÍN | 141010445001861 | ESPECTROFOTOMETRO DE REFLECTANCIA | MARCA: VALOR PERSONALIZADO - ANALYTIC GENA MODELO: VALOR PERSONALIZADO - SPECORD/250PLUS
309 | FICAYA | ANÁLISIS FISICOQUÍMICO Y MICROBIOLÓGICO | ROSARIO ESPÍN | 14101041250105 | ESTEREOMICROSCOPIO | MARCA: VALOR PERSONALIZADO - WILD HERRBRUGG; MODELO: VALOR PERSONALIZADO - 45017
310 | FICAYA | ANÁLISIS FISICOQUÍMICO Y MICROBIOLÓGICO | ROSARIO ESPÍN | 14101041250106 | ESTEREOMICROSCOPIO | NINGUNA
311 | FICAYA | ANÁLISIS FISICOQUÍMICO Y MICROBIOLÓGICO | ROSARIO ESPÍN | 14101041250107 | ESTEREOMICROSCOPIO | NINGUNA
312 | FICAYA | ANÁLISIS FISICOQUÍMICO Y MICROBIOLÓGICO | ROSARIO ESPÍN | 14101041710004 | ESTERILIZADOR DE CALOR SECO HR | MARCA: VALOR PERSONALIZADO - MEMMERT CUN (NUMERO DE SERIE): VALOR PERSONALIZADO - TV30835089 COLOR: PLOMO
313 | FICAYA | ANÁLISIS FISICOQUÍMICO Y MICROBIOLÓGICO | ROSARIO ESPÍN | 14101040340046 | ESTUFA | MARCA: VALOR PERSONALIZADO - MEMMERT CUN (NUMERO DE SERIE): VALOR PERSONALIZADO - 699025 COLOR: NEGRO
314 | FICAYA | ANÁLISIS FISICOQUÍMICO Y MICROBIOLÓGICO | ROSARIO ESPÍN | 14101040340045 | ESTUFA | MARCA: VALOR PERSONALIZADO - FISHER 3G CUN (NUMERO DE SERIE): VALOR PERSONALIZADO - 380 COLOR: CREMA
315 | FICAYA | ANÁLISIS FISICOQUÍMICO Y MICROBIOLÓGICO | ROSARIO ESPÍN | 14101040340048 | ESTUFA | MARCA: VALOR PERSONALIZADO - MEMMERT CUN (NUMERO DE SERIE): VALOR PERSONALIZADO - SM 400 COLOR: CREMA
316 | FICAYA | ANÁLISIS FISICOQUÍMICO Y MICROBIOLÓGICO | DANIEL RUIZ ANDRADE | SIN CÓDIGO, REACTIVOS | ETANOL ABSOLUTO | 300
317 | FICAYA | ANÁLISIS FISICOQUÍMICO Y MICROBIOLÓGICO | DANIEL RUIZ ANDRADE | SIN CÓDIGO, REACTIVOS | ETER ANHIDRO | 7900
318 | FICAYA | ANÁLISIS FISICOQUÍMICO Y MICROBIOLÓGICO | DANIEL RUIZ ANDRADE | SIN CÓDIGO, REACTIVOS | ÉTER DE PETRÓLEO | 24800
319 | FICAYA | ANÁLISIS FISICOQUÍMICO Y MICROBIOLÓGICO | DANIEL RUIZ ANDRADE | SIN CÓDIGO, REACTIVOS | ETER DIETÍLICO HPLC | 8000
320 | FICAYA | ANÁLISIS FISICOQUÍMICO Y MICROBIOLÓGICO | DANIEL RUIZ ANDRADE | SIN CÓDIGO, REACTIVOS | ÉTER ETÍLICO | 28750
321 | FICAYA | ANÁLISIS FISICOQUÍMICO Y MICROBIOLÓGICO | DANIEL RUIZ ANDRADE | SIN CÓDIGO, REACTIVOS | ETIL ALCOHOL | 25000
322 | FICAYA | ANÁLISIS FISICOQUÍMICO Y MICROBIOLÓGICO | ROSARIO ESPÍN | 141010445001862 | EXTRACTOR DE FIBRAS | MARCA: VALOR PERSONALIZADO - ANKOM 2000 MODELO: VALOR PERSONALIZADO - A2000 I CUN (NUMERO DE SERIE): VALOR PERSONALIZADO - A2000220358
323 | FICAYA | ANÁLISIS FISICOQUÍMICO Y MICROBIOLÓGICO | ROSARIO ESPÍN | 141010445001863 | EXTRACTOR DE GRASA POR ARRASTRE DE VAPOR | MARCA: VELP - MODELO: VALOR PERSONALIZADO - F30310242 CUN (NUMERO DE SERIE): VALOR PERSONALIZADO - 333018
324 | FICAYA | ANÁLISIS FISICOQUÍMICO Y MICROBIOLÓGICO | DANIEL RUIZ ANDRADE | 14101040880001 | EXTRACTOR SOXHLET | MARCA: VALOR PERSONALIZADO - SOXLHET COLOR: VALOR PERSONALIZADO - TRANSPARENTE MATERIAL: VIDRIO -
325 | FICAYA | ANÁLISIS FISICOQUÍMICO Y MICROBIOLÓGICO | DANIEL RUIZ ANDRADE | SIN CÓDIGO, FUNGIBLE | EXTRACTOR SOXLETH (1 REFRIGERANTE RAJADO ESMERIL) | 3
326 | FICAYA | ANÁLISIS FISICOQUÍMICO Y MICROBIOLÓGICO | DANIEL RUIZ ANDRADE | SIN CÓDIGO, REACTIVOS | FENOL | 150
327 | FICAYA | ANÁLISIS FISICOQUÍMICO Y MICROBIOLÓGICO | DANIEL RUIZ ANDRADE | SIN CÓDIGO, REACTIVOS | FENOLFTALEÍNA | 20
328 | FICAYA | ANÁLISIS FISICOQUÍMICO Y MICROBIOLÓGICO | DANIEL RUIZ ANDRADE | SIN CÓDIGO, REACTIVOS | FLORISIL | 500
329 | FICAYA | ANÁLISIS FISICOQUÍMICO Y MICROBIOLÓGICO | DANIEL RUIZ ANDRADE | SIN CÓDIGO, REACTIVOS | FOSFATO DE SODIO | 3190
330 | FICAYA | ANÁLISIS FISICOQUÍMICO Y MICROBIOLÓGICO | DANIEL RUIZ ANDRADE | SIN CÓDIGO, REACTIVOS | FOSFATO DI BÁSICO DE POTASIO | 1920
331 | FICAYA | ANÁLISIS FISICOQUÍMICO Y MICROBIOLÓGICO | DANIEL RUIZ ANDRADE | SIN CÓDIGO, REACTIVOS | FOSFATO DI BÁSICO DE SODIO | 650
332 | FICAYA | ANÁLISIS FISICOQUÍMICO Y MICROBIOLÓGICO | DANIEL RUIZ ANDRADE | SIN CÓDIGO, REACTIVOS | FOSFATO MONOBÁSICO DE POTASIO | 1480
333 | FICAYA | ANÁLISIS FISICOQUÍMICO Y MICROBIOLÓGICO | DANIEL RUIZ ANDRADE | SIN CÓDIGO, REACTIVOS | FOSFATO TRIBÁSICO DE CALCIO | 50
334 | FICAYA | ANÁLISIS FISICOQUÍMICO Y MICROBIOLÓGICO | DANIEL RUIZ ANDRADE | SIN CÓDIGO, FUNGIBLE | FRASCO CON TAPA DE VIDRIO DE 250 ML | 10
335 | FICAYA | ANÁLISIS FISICOQUÍMICO Y MICROBIOLÓGICO | DANIEL RUIZ ANDRADE | SIN CÓDIGO, FUNGIBLE | FRASCOS DE 200 ML PARA REACTIVOS NO SENSIBLES A LA LUZ CON TAPA ESMERILADA, CON PICO PARA DOSIFICACIÓN (1 ROTO PICO). | 4
336 | FICAYA | ANÁLISIS FISICOQUÍMICO Y MICROBIOLÓGICO | DANIEL RUIZ ANDRADE | SIN CÓDIGO, FUNGIBLE | FRASCOS PARA REACTIVOS DE VIDRIO TRANSPARENTE CON TAPA ESMERILADA DOSIFICADORA DE 150 ML | 5
337 | FICAYA | ANÁLISIS FISICOQUÍMICO Y MICROBIOLÓGICO | DANIEL RUIZ ANDRADE | SIN CÓDIGO, FUNGIBLE | FRASCOS TAPA ROSCA DE TEFLÓN AZUL 1000 ML | 14
338 | FICAYA | ANÁLISIS FISICOQUÍMICO Y MICROBIOLÓGICO | DANIEL RUIZ ANDRADE | SIN CÓDIGO, FUNGIBLE | FRASCOS TAPA ROSCA DE TEFLÓN AZUL 250 ML | 10
339 | FICAYA | ANÁLISIS FISICOQUÍMICO Y MICROBIOLÓGICO | DANIEL RUIZ ANDRADE | SIN CÓDIGO, FUNGIBLE | FRASCOS TAPA ROSCA DE TEFLÓN AZUL 250 ML | 96
340 | FICAYA | ANÁLISIS FISICOQUÍMICO Y MICROBIOLÓGICO | DANIEL RUIZ ANDRADE | SIN CÓDIGO, FUNGIBLE | FRASCOS TAPA ROSCA DE TEFLÓN AZUL 500 ML (2 SIN TAPA) | 45
341 | FICAYA | ANÁLISIS FISICOQUÍMICO Y MICROBIOLÓGICO | DANIEL RUIZ ANDRADE | SIN CÓDIGO, REACTIVOS | FTALATO ÁCIDO DE DI POTASIO | 82
342 | FICAYA | ANÁLISIS FISICOQUÍMICO Y MICROBIOLÓGICO | DANIEL RUIZ ANDRADE | SIN CÓDIGO, REACTIVOS | GALACTOSA | 250
343 | FICAYA | ANÁLISIS FISICOQUÍMICO Y MICROBIOLÓGICO | DANIEL RUIZ ANDRADE | SIN CÓDIGO, REACTIVOS | GLUCOSA | 978
344 | FICAYA | ANÁLISIS FISICOQUÍMICO Y MICROBIOLÓGICO | DANIEL RUIZ ANDRADE | SIN CÓDIGO, REACTIVOS | GLUTARALDEHÍDO 25% | 1000
345 | FICAYA | ANÁLISIS FISICOQUÍMICO Y MICROBIOLÓGICO | ROSARIO ESPÍN | 141010445000791 | GPS | MARCA: VALOR PERSONALIZADO - GARMIN MODELO: VALOR PERSONALIZADO - STREX20 CUN (NUMERO DE SERIE): VALOR PERSONALIZADO - 2DU501652
346 | FICAYA | ANÁLISIS FISICOQUÍMICO Y MICROBIOLÓGICO | DANIEL RUIZ ANDRADE | SIN CÓDIGO, REACTIVOS | HEXADECIL TRIMETIL AMONIO BROMIDE | 100
347 | FICAYA | ANÁLISIS FISICOQUÍMICO Y MICROBIOLÓGICO | DANIEL RUIZ ANDRADE | SIN CÓDIGO, REACTIVOS | HEXANO | 33500
348 | FICAYA | ANÁLISIS FISICOQUÍMICO Y MICROBIOLÓGICO | DANIEL RUIZ ANDRADE | SIN CÓDIGO, REACTIVOS | HIDRÓGENO CITRATO DE AMONIO | 414
349 | FICAYA | ANÁLISIS FISICOQUÍMICO Y MICROBIOLÓGICO | DANIEL RUIZ ANDRADE | SIN CÓDIGO, REACTIVOS | HIDROXI CARBONATO DE COBRE | 1000
350 | FICAYA | ANÁLISIS FISICOQUÍMICO Y MICROBIOLÓGICO | DANIEL RUIZ ANDRADE | SIN CÓDIGO, REACTIVOS | HIDRÓXIDO DE AMONIO | 14000
351 | FICAYA | ANÁLISIS FISICOQUÍMICO Y MICROBIOLÓGICO | DANIEL RUIZ ANDRADE | SIN CÓDIGO, REACTIVOS | HIDRÓXIDO DE SODIO ACS | 13400
352 | FICAYA | ANÁLISIS FISICOQUÍMICO Y MICROBIOLÓGICO | DANIEL RUIZ ANDRADE | SIN CÓDIGO, REACTIVOS | HIERRO (REDUCIDO EN POLVO) | 450
353 | FICAYA | ANÁLISIS FISICOQUÍMICO Y MICROBIOLÓGICO | ROSARIO ESPÍN | 141010445000783 | HORNO DE HIBRIDACION | MARCA: VALOR PERSONALIZADO - LABNET MODELO: VALOR PERSONALIZADO - PROBLOT 12 H1200A
354 | FICAYA | ANÁLISIS FISICOQUÍMICO Y MICROBIOLÓGICO | DANIEL RUIZ ANDRADE | 14101070020513 | IMPRESORA MULTIFUNCIONAL | MARCA: SAMSUNG - MODELO: VALOR PERSONALIZADO - SCX 4828FN COLOR: PLOMO -
355 | FICAYA | ANÁLISIS FISICOQUÍMICO Y MICROBIOLÓGICO | ROSARIO ESPÍN | 141010445001859 | INCUBADORA DE ANAEROBIOS | MARCA: VALOR PERSONALIZADO - PRESCAL MODELO: VALOR PERSONALIZADO - BJPX-G-II CUN (NUMERO DE SERIE): VALOR PERSONALIZADO - 7011401
356 | FICAYA | ANÁLISIS FISICOQUÍMICO Y MICROBIOLÓGICO | ROSARIO ESPÍN | 141010445001864 | INCUBADORA REFRIGERADA DE SOBREMESA | MARCA: VALOR PERSONALIZADO - NO INDICA MODELO: VALOR PERSONALIZADO - BJPX-B150 CUN (NUMERO DE SERIE): VALOR PERSONALIZADO - 4231615020201
357 | FICAYA | ANÁLISIS FISICOQUÍMICO Y MICROBIOLÓGICO | DANIEL RUIZ ANDRADE | 141010445001783 | INFILTROMETRO DE DOBLE ANILLO | MARCA: VALOR PERSONALIZADO - ELE-INTERNATIONAL CUN (NUMERO DE SERIE): VALOR PERSONALIZADO - BR3540430636 COLOR: PLATEADO - MATERIAL: METAL -
358 | FICAYA | ANÁLISIS FISICOQUÍMICO Y MICROBIOLÓGICO | DANIEL RUIZ ANDRADE | SIN CÓDIGO, REACTIVOS | IODINE | 900
359 | FICAYA | ANÁLISIS FISICOQUÍMICO Y MICROBIOLÓGICO | DANIEL RUIZ ANDRADE | SIN CÓDIGO, REACTIVOS | ISO OCTANO | 7600
360 | FICAYA | ANÁLISIS FISICOQUÍMICO Y MICROBIOLÓGICO | ROSARIO ESPÍN | 141010645200014 | KIT DE PESAS 1MG-200 MG 23 PIEZAS CERTIFICADAS ACERO INOX | MARCA: VALOR PERSONALIZADO - METTLER CUN (NUMERO DE SERIE): VALOR PERSONALIZADO - B50555717
361 | FICAYA | ANÁLISIS FISICOQUÍMICO Y MICROBIOLÓGICO | ROSARIO ESPÍN | 14101041250117 | LAMPARA CON TRANSFORMADOR PARA MICROSCOPIO | MARCA: VALOR PERSONALIZADO - OLYMPUS CUN (NUMERO DE SERIE): VALOR PERSONALIZADO - 227657 COLOR: PLOMO
362 | FICAYA | ANÁLISIS FISICOQUÍMICO Y MICROBIOLÓGICO | ROSARIO ESPÍN | 141010445001865 | LICUADORA | MARCA: VALOR PERSONALIZADO - BLENDER MODELO: VALOR PERSONALIZADO - HGBSSSS6 CUN (NUMERO DE SERIE): VALOR PERSONALIZADO - 14110
363 | FICAYA | ANÁLISIS FISICOQUÍMICO Y MICROBIOLÓGICO | DANIEL RUIZ ANDRADE | 14101033260277 | LIOFILIZADOR PARA ALIMENTOS | MODELO: VALOR PERSONALIZADO - ADVANRAGE PLUS ES-53 CUN (NUMERO DE SERIE): VALOR PERSONALIZADO - 309216 CAPACIDAD: VALOR PERSONALIZADO - 6KG/24HORAS
364 | FICAYA | ANÁLISIS FISICOQUÍMICO Y MICROBIOLÓGICO | DANIEL RUIZ ANDRADE | SIN CÓDIGO, FUNGIBLE | MALLA DE AMIANTO | 18
365 | FICAYA | ANÁLISIS FISICOQUÍMICO Y MICROBIOLÓGICO | ROSARIO ESPÍN | 14101040880004 | MANIFOLD DE EXTRACCION | MARCA: FISHER SCIENTIFIC - COLOR: AZUL
366 | FICAYA | ANÁLISIS FISICOQUÍMICO Y MICROBIOLÓGICO | DANIEL RUIZ ANDRADE | SIN CÓDIGO, FUNGIBLE | MATRAZ KITASATO 1000 ML | 2
367 | FICAYA | ANÁLISIS FISICOQUÍMICO Y MICROBIOLÓGICO | DANIEL RUIZ ANDRADE | SIN CÓDIGO, FUNGIBLE | MATRAZ KITASATO 500 ML | 1
368 | FICAYA | ANÁLISIS FISICOQUÍMICO Y MICROBIOLÓGICO | DANIEL RUIZ ANDRADE | SIN CÓDIGO, FUNGIBLE | MECHEROS | 8
369 | FICAYA | ANÁLISIS FISICOQUÍMICO Y MICROBIOLÓGICO | DANIEL RUIZ ANDRADE/ ROSARIO ESPÍN | 14101042380010 | MEDIDOR DE ACTIVIDAD DE AGUA | MARCA: VALOR PERSONALIZADO - LUFFT AW-WERT-MESSER COLOR: BLANCO -
370 | FICAYA | ANÁLISIS FISICOQUÍMICO Y MICROBIOLÓGICO | ROSARIO ESPÍN | 141010445000789 | MEDIDOR DE PH | MARCA: VALOR PERSONALIZADO - JENWAY
371 | FICAYA | ANÁLISIS FISICOQUÍMICO Y MICROBIOLÓGICO | DANIEL RUIZ ANDRADE | 141010445001782 | MEDIDOR DE PH | MARCA: VALOR PERSONALIZADO - HACH MODELO: VALOR PERSONALIZADO - SENSION + PH1; CUN (NUMERO DE SERIE): VALOR PERSONALIZADO - 716090; COLOR: PLOMO - ; MATERIAL: PLASTICO -
372 | FICAYA | ANÁLISIS FISICOQUÍMICO Y MICROBIOLÓGICO | DANIEL RUIZ ANDRADE | 141010445001781 | MEDIDOR DIGITAL DE HUMEDAD DE SUELOS | MARCA: X-TECH - ; CUN (NUMERO DE SERIE): VALOR PERSONALIZADO - A.082927; COLOR: BEIGE - ; MATERIAL: PLASTICO -
373 | FICAYA | ANÁLISIS FISICOQUÍMICO Y MICROBIOLÓGICO | DANIEL RUIZ ANDRADE | 141010445001780 | MEDIDOR DIGITAL DE HUMEDAD DE SUELOS | MARCA: VALOR PERSONALIZADO - EXTECH CUN (NUMERO DE SERIE): VALOR PERSONALIZADO - A.082922 COLOR: BEIGE - MATERIAL: PLASTICO -
374 | FICAYA | ANÁLISIS FISICOQUÍMICO Y MICROBIOLÓGICO | DANIEL RUIZ ANDRADE | 14101042380009 | MEDIDOR PORTATIL DE PH | MARCA: VALOR PERSONALIZADO - METTLER TOLEDO MODELO: VALOR PERSONALIZADO - X-MATE-TRIO COLOR: PLOMO -
375 | FICAYA | ANÁLISIS FISICOQUÍMICO Y MICROBIOLÓGICO | DANIEL RUIZ ANDRADE | SIN CÓDIGO, REACTIVOS | MERCURIO | 49
376 | FICAYA | ANÁLISIS FISICOQUÍMICO Y MICROBIOLÓGICO | DANIEL RUIZ ANDRADE | SIN CÓDIGO, REACTIVOS | METABISULFITO DE POTASIO | 40
377 | FICAYA | ANÁLISIS FISICOQUÍMICO Y MICROBIOLÓGICO | DANIEL RUIZ ANDRADE | SIN CÓDIGO, REACTIVOS | METABISULFITO DE SODIO | 1250
378 | FICAYA | ANÁLISIS FISICOQUÍMICO Y MICROBIOLÓGICO | DANIEL RUIZ ANDRADE | SIN CÓDIGO, REACTIVOS | METANOL | 4000
379 | FICAYA | ANÁLISIS FISICOQUÍMICO Y MICROBIOLÓGICO | DANIEL RUIZ ANDRADE | SIN CÓDIGO, REACTIVOS | METANOL HPLC | 29500
380 | FICAYA | ANÁLISIS FISICOQUÍMICO Y MICROBIOLÓGICO | DANIEL RUIZ ANDRADE | SIN CÓDIGO, REACTIVOS | METAPEYODATO DE POTASIO | 65
381 | FICAYA | ANÁLISIS FISICOQUÍMICO Y MICROBIOLÓGICO | DANIEL RUIZ ANDRADE | SIN CÓDIGO, REACTIVOS | METIL VIOLETTA | 25
382 | FICAYA | ANÁLISIS FISICOQUÍMICO Y MICROBIOLÓGICO | ROSARIO ESPÍN | 141010445000826 | MICROPIPETA AUTOMÁTICA VOLUMEN FIJO | MARCA: VALOR PERSONALIZADO - CAPP CUN (NUMERO DE SERIE): VALOR PERSONALIZADO - JE1232
383 | FICAYA | ANÁLISIS FISICOQUÍMICO Y MICROBIOLÓGICO | ROSARIO ESPÍN | 141010445000825 | MICROPIPETA AUTOMÁTICA VOLUMEN FIJO 100 UL | MARCA: VALOR PERSONALIZADO - CAPP CUN (NUMERO DE SERIE): VALOR PERSONALIZADO - IH10635
384 | FICAYA | ANÁLISIS FISICOQUÍMICO Y MICROBIOLÓGICO | ROSARIO ESPÍN | 141010445000823 | MICROPIPETA AUTOMÁTICA VOLUMEN FIJO 1000 UL | MARCA: VALOR PERSONALIZADO - CAPP CUN (NUMERO DE SERIE): VALOR PERSONALIZADO - JG11761
385 | FICAYA | ANÁLISIS FISICOQUÍMICO Y MICROBIOLÓGICO | ROSARIO ESPÍN | 141010445000824 | MICROPIPETA AUTOMÁTICA VOLUMEN FIJO 1000 UL | MARCA: VALOR PERSONALIZADO - CAPP CUN (NUMERO DE SERIE): VALOR PERSONALIZADO - JG11729
386 | FICAYA | ANÁLISIS FISICOQUÍMICO Y MICROBIOLÓGICO | ROSARIO ESPÍN | 141010445000275 | MICROPIPETA DE VOLUMEN VARIABLE DE 500 A 5000UL GLASSCO | VOLUMEN VARIABLE DE 500 A 5000UL GLASSCO
387 | FICAYA | ANÁLISIS FISICOQUÍMICO Y MICROBIOLÓGICO | ROSARIO ESPÍN | 14101041910011 | MICROPIPETAS | MARCA: MRC - CUN (NUMERO DE SERIE): VALOR PERSONALIZADO - GI379438 COLOR: BLANCO
388 | FICAYA | ANÁLISIS FISICOQUÍMICO Y MICROBIOLÓGICO | ROSARIO ESPÍN | 14101041910016 | MICROPIPETAS | MARCA: MRC - CUN (NUMERO DE SERIE): VALOR PERSONALIZADO - GI379431 COLOR: BLANCO
389 | FICAYA | ANÁLISIS FISICOQUÍMICO Y MICROBIOLÓGICO | ROSARIO ESPÍN | 14101041910017 | MICROPIPETAS 25 UL | MARCA: MRC - CUN (NUMERO DE SERIE): VALOR PERSONALIZADO - GI379432 COLOR: BLANCO
390 | FICAYA | ANÁLISIS FISICOQUÍMICO Y MICROBIOLÓGICO | ROSARIO ESPÍN | 14101041910015 | MICROPIPETAS 25 UL | MARCA: MRC - CUN (NUMERO DE SERIE): VALOR PERSONALIZADO - GI379430 COLOR: BLANCO -
391 | FICAYA | ANÁLISIS FISICOQUÍMICO Y MICROBIOLÓGICO | ROSARIO ESPÍN | 14101041910013 | MICROPIPETAS 50 UL | MARCA: MRC - CUN (NUMERO DE SERIE): VALOR PERSONALIZADO - GI379446 COLOR: BLANCO -
392 | FICAYA | ANÁLISIS FISICOQUÍMICO Y MICROBIOLÓGICO | ROSARIO ESPÍN | 14101041910014 | MICROPIPETAS 50 UL | MARCA: MRC - CUN (NUMERO DE SERIE): VALOR PERSONALIZADO - GI379447 COLOR: BLANCO -
393 | FICAYA | ANÁLISIS FISICOQUÍMICO Y MICROBIOLÓGICO | ROSARIO ESPÍN | 911130012500141 | MICROSCOPIO | MARCA: VALOR PERSONALIZADO - SNELL MODELO: VALOR PERSONALIZADO - 1104068
394 | FICAYA | ANÁLISIS FISICOQUÍMICO Y MICROBIOLÓGICO | ROSARIO ESPÍN | 911130047300009 | MICROSCOPIO | MARCA: VALOR PERSONALIZADO - SOGERESA CUN (NUMERO DE SERIE): VALOR PERSONALIZADO - 1033027
395 | FICAYA | ANÁLISIS FISICOQUÍMICO Y MICROBIOLÓGICO | ROSARIO ESPÍN | 14101041250015 | MICROSCOPIO | MARCA: OLYMPUS - CUN (NUMERO DE SERIE): VALOR PERSONALIZADO - 7B12851 COLOR: PLOMO -
396 | FICAYA | ANÁLISIS FISICOQUÍMICO Y MICROBIOLÓGICO | ROSARIO ESPÍN | 14101041250118 | MICROSCOPIO BINOCULAR LEITZ DIALUX 20 | MARCA: VALOR PERSONALIZADO - LEITZ MODELO: VALOR PERSONALIZADO - DIALUX 20 COLOR: CREMA
397 | FICAYA | ANÁLISIS FISICOQUÍMICO Y MICROBIOLÓGICO | ROSARIO ESPÍN | 911130012500149 | MICROSCOPIO BINOCULARES | MARCA: VALOR PERSONALIZADO - RADICAL MODELO: VALOR PERSONALIZADO - 26134 CUN (NUMERO DE SERIE): VALOR PERSONALIZADO - RMH-4B
398 | FICAYA | ANÁLISIS FISICOQUÍMICO Y MICROBIOLÓGICO | ROSARIO ESPÍN | 911130012500147 | MICROSCOPIO BINOCULARES | MARCA: VALOR PERSONALIZADO - RADICAL MODELO: VALOR PERSONALIZADO - 26191 CUN (NUMERO DE SERIE): VALOR PERSONALIZADO - RMH-4
399 | FICAYA | ANÁLISIS FISICOQUÍMICO Y MICROBIOLÓGICO | ROSARIO ESPÍN | 911130012500151 | MICROSCOPIO BINOCULARES | MARCA: VALOR PERSONALIZADO - RADICAL MODELO: VALOR PERSONALIZADO - 26149 CUN (NUMERO DE SERIE): VALOR PERSONALIZADO - RMH-4B
400 | FICAYA | ANÁLISIS FISICOQUÍMICO Y MICROBIOLÓGICO | ROSARIO ESPÍN | 911130012500152 | MICROSCOPIO BINOCULARES | MARCA: VALOR PERSONALIZADO - RADICAL MODELO: VALOR PERSONALIZADO - 26133 CUN (NUMERO DE SERIE): VALOR PERSONALIZADO - RMH-4B
401 | FICAYA | ANÁLISIS FISICOQUÍMICO Y MICROBIOLÓGICO | DANIEL RUIZ ANDRADE | SIN CÓDIGO, REACTIVOS | MOLIBDATO DE AMONIO | 99,6
402 | FICAYA | ANÁLISIS FISICOQUÍMICO Y MICROBIOLÓGICO | DANIEL RUIZ ANDRADE | SIN CÓDIGO, REACTIVOS | MOLIBDATO DIHIDRATADO DE SODIO | 500
403 | FICAYA | ANÁLISIS FISICOQUÍMICO Y MICROBIOLÓGICO | DANIEL RUIZ ANDRADE | SIN CÓDIGO, FUNGIBLE | MORTERO DE PORCELANA 10 CM | 5
404 | FICAYA | ANÁLISIS FISICOQUÍMICO Y MICROBIOLÓGICO | DANIEL RUIZ ANDRADE | SIN CÓDIGO, FUNGIBLE | MORTERO DE PORCELANA 20 CM | 3
405 | FICAYA | ANÁLISIS FISICOQUÍMICO Y MICROBIOLÓGICO | DANIEL RUIZ ANDRADE | SIN CÓDIGO, FUNGIBLE | MORTERO DE PORCELANA 8 CM | 4
406 | FICAYA | ANÁLISIS FISICOQUÍMICO Y MICROBIOLÓGICO | ROSARIO ESPÍN | 14101040760023 | MUFLA | MARCA: VALOR PERSONALIZADO - NABER MODELO: VALOR PERSONALIZADO - L51/S COLOR: PLATA
407 | FICAYA | ANÁLISIS FISICOQUÍMICO Y MICROBIOLÓGICO | DANIEL RUIZ ANDRADE | SIN CÓDIGO, REACTIVOS | MUREXIDA | 25
408 | FICAYA | ANÁLISIS FISICOQUÍMICO Y MICROBIOLÓGICO | DANIEL RUIZ ANDRADE | SIN CÓDIGO, REACTIVOS | N HEXANO HPLC | 11000
409 | FICAYA | ANÁLISIS FISICOQUÍMICO Y MICROBIOLÓGICO | DANIEL RUIZ ANDRADE | SIN CÓDIGO, REACTIVOS | NAFTOL | 500
410 | FICAYA | ANÁLISIS FISICOQUÍMICO Y MICROBIOLÓGICO | DANIEL RUIZ ANDRADE | SIN CÓDIGO, REACTIVOS | NAFTOL GREEN | 25
411 | FICAYA | ANÁLISIS FISICOQUÍMICO Y MICROBIOLÓGICO | DANIEL RUIZ ANDRADE | SIN CÓDIGO, REACTIVOS | NARANJA DE METILO | 180
412 | FICAYA | ANÁLISIS FISICOQUÍMICO Y MICROBIOLÓGICO | DANIEL RUIZ ANDRADE | SIN CÓDIGO, REACTIVOS | NITRATO DE MERCURIO | 100
413 | FICAYA | ANÁLISIS FISICOQUÍMICO Y MICROBIOLÓGICO | DANIEL RUIZ ANDRADE | SIN CÓDIGO, REACTIVOS | NITRATO DE PLATA | 50
414 | FICAYA | ANÁLISIS FISICOQUÍMICO Y MICROBIOLÓGICO | DANIEL RUIZ ANDRADE | SIN CÓDIGO, REACTIVOS | NITRATO DE PLOMO | 759
415 | FICAYA | ANÁLISIS FISICOQUÍMICO Y MICROBIOLÓGICO | DANIEL RUIZ ANDRADE | SIN CÓDIGO, REACTIVOS | NITRATO DE SODIO | 478
416 | FICAYA | ANÁLISIS FISICOQUÍMICO Y MICROBIOLÓGICO | DANIEL RUIZ ANDRADE | SIN CÓDIGO, REACTIVOS | NITRATO HEXAHIDRATO DE MAGNESIO | 1000
417 | FICAYA | ANÁLISIS FISICOQUÍMICO Y MICROBIOLÓGICO | DANIEL RUIZ ANDRADE | SIN CÓDIGO, REACTIVOS | OXALATO DE DI POTASIO | 650
418 | FICAYA | ANÁLISIS FISICOQUÍMICO Y MICROBIOLÓGICO | DANIEL RUIZ ANDRADE | SIN CÓDIGO, REACTIVOS | ÓXIDO DE COBRE | 300
419 | FICAYA | ANÁLISIS FISICOQUÍMICO Y MICROBIOLÓGICO | DANIEL RUIZ ANDRADE | SIN CÓDIGO, REACTIVOS | OXIDO DE MERCURIO | 300
420 | FICAYA | ANÁLISIS FISICOQUÍMICO Y MICROBIOLÓGICO | DANIEL RUIZ ANDRADE | SIN CÓDIGO, REACTIVOS | ÓXIDO DE ZINC | 800
421 | FICAYA | ANÁLISIS FISICOQUÍMICO Y MICROBIOLÓGICO | DANIEL RUIZ ANDRADE | SIN CÓDIGO, FUNGIBLE | PAQUETES DE CAJAS PETRI DESCARTABLES DE 20 UNIDADES | 1
422 | FICAYA | ANÁLISIS FISICOQUÍMICO Y MICROBIOLÓGICO | DANIEL RUIZ ANDRADE | SIN CÓDIGO, REACTIVOS | PEPSINA | 100
423 | FICAYA | ANÁLISIS FISICOQUÍMICO Y MICROBIOLÓGICO | DANIEL RUIZ ANDRADE | SIN CÓDIGO, FUNGIBLE | PERAS DE SUCCIÓN | 10
424 | FICAYA | ANÁLISIS FISICOQUÍMICO Y MICROBIOLÓGICO | DANIEL RUIZ ANDRADE | SIN CÓDIGO, REACTIVOS | PERCLORATO DE MAGNESIO | 800
425 | FICAYA | ANÁLISIS FISICOQUÍMICO Y MICROBIOLÓGICO | DANIEL RUIZ ANDRADE | SIN CÓDIGO, REACTIVOS | PERMANGANATO DE POTASIO | 16,5
426 | FICAYA | ANÁLISIS FISICOQUÍMICO Y MICROBIOLÓGICO | DANIEL RUIZ ANDRADE | SIN CÓDIGO, REACTIVOS | PERÓXIDO | 25
427 | FICAYA | ANÁLISIS FISICOQUÍMICO Y MICROBIOLÓGICO | DANIEL RUIZ ANDRADE | SIN CÓDIGO, REACTIVOS | PERÓXIDO DE HIDRÓGENO | 10000
428 | FICAYA | ANÁLISIS FISICOQUÍMICO Y MICROBIOLÓGICO | DANIEL RUIZ ANDRADE | SIN CÓDIGO, REACTIVOS | PHOSPHORPENTORED | 160
429 | FICAYA | ANÁLISIS FISICOQUÍMICO Y MICROBIOLÓGICO | DANIEL RUIZ ANDRADE | SIN CÓDIGO, FUNGIBLE | PICNÓMETROS 25 ML | 2
430 | FICAYA | ANÁLISIS FISICOQUÍMICO Y MICROBIOLÓGICO | DANIEL RUIZ ANDRADE | SIN CÓDIGO, FUNGIBLE | PIPETAS AFORADAS 1 ML | 19
431 | FICAYA | ANÁLISIS FISICOQUÍMICO Y MICROBIOLÓGICO | DANIEL RUIZ ANDRADE | SIN CÓDIGO, FUNGIBLE | PIPETAS AFORADAS 10 ML | 50
432 | FICAYA | ANÁLISIS FISICOQUÍMICO Y MICROBIOLÓGICO | DANIEL RUIZ ANDRADE | SIN CÓDIGO, FUNGIBLE | PIPETAS AFORADAS 25 ML | 154
433 | FICAYA | ANÁLISIS FISICOQUÍMICO Y MICROBIOLÓGICO | DANIEL RUIZ ANDRADE | SIN CÓDIGO, FUNGIBLE | PIPETAS AFORADAS 5 ML | 36
434 | FICAYA | ANÁLISIS FISICOQUÍMICO Y MICROBIOLÓGICO | DANIEL RUIZ ANDRADE | SIN CÓDIGO, FUNGIBLE | PIPETAS AFORADAS 50 ML | 19
435 | FICAYA | ANÁLISIS FISICOQUÍMICO Y MICROBIOLÓGICO | DANIEL RUIZ ANDRADE | SIN CÓDIGO, FUNGIBLE | PIPETAS GRADUADAS 1 ML | 114
436 | FICAYA | ANÁLISIS FISICOQUÍMICO Y MICROBIOLÓGICO | DANIEL RUIZ ANDRADE | SIN CÓDIGO, FUNGIBLE | PIPETAS GRADUADAS 10 ML | 98
437 | FICAYA | ANÁLISIS FISICOQUÍMICO Y MICROBIOLÓGICO | DANIEL RUIZ ANDRADE | SIN CÓDIGO, FUNGIBLE | PIPETAS GRADUADAS 2 ML | 128
438 | FICAYA | ANÁLISIS FISICOQUÍMICO Y MICROBIOLÓGICO | DANIEL RUIZ ANDRADE | SIN CÓDIGO, FUNGIBLE | PIPETAS GRADUADAS 25 ML | 2
439 | FICAYA | ANÁLISIS FISICOQUÍMICO Y MICROBIOLÓGICO | DANIEL RUIZ ANDRADE | SIN CÓDIGO, FUNGIBLE | PIPETAS GRADUADAS 5 ML | 78
440 | FICAYA | ANÁLISIS FISICOQUÍMICO Y MICROBIOLÓGICO | DANIEL RUIZ ANDRADE | SIN CÓDIGO, FUNGIBLE | PIPETAS GRADUADAS 5/10 ML | 2
441 | FICAYA | ANÁLISIS FISICOQUÍMICO Y MICROBIOLÓGICO | DANIEL RUIZ ANDRADE | SIN CÓDIGO, FUNGIBLE | PIPETAS GRADUADAS 50 ML | 7
442 | FICAYA | ANÁLISIS FISICOQUÍMICO Y MICROBIOLÓGICO | DANIEL RUIZ ANDRADE | SIN CÓDIGO, REACTIVOS | PIRIDINA | 400
443 | FICAYA | ANÁLISIS FISICOQUÍMICO Y MICROBIOLÓGICO | DANIEL RUIZ ANDRADE | SIN CÓDIGO, FUNGIBLE | PISETA PLÁSTICA 500 ML | 14
444 | FICAYA | ANÁLISIS FISICOQUÍMICO Y MICROBIOLÓGICO | ROSARIO ESPÍN | 141010445001866 | PLANCHA CALENTADORA CON AGITACION MAGNETICA | MARCA: VALOR PERSONALIZADO - JOANLAB MODELO: VALOR PERSONALIZADO - SH-3 CUN (NUMERO DE SERIE): VALOR PERSONALIZADO - 20151010
445 | FICAYA | ANÁLISIS FISICOQUÍMICO Y MICROBIOLÓGICO | ROSARIO ESPÍN | 141010445001868 | PLANCHA CALENTADORA CON AGITACION MAGNETICA | MARCA: VALOR PERSONALIZADO - PRESCAL MODELO: VALOR PERSONALIZADO - MS7-H550-S CUN (NUMERO DE SERIE): VALOR PERSONALIZADO - MP4O003850
446 | FICAYA | ANÁLISIS FISICOQUÍMICO Y MICROBIOLÓGICO | ROSARIO ESPÍN | 141010426300001 | PLANCHA DE AGITACION CON CALENTAMIENTO 17 X 17 | MARCA: VALOR PERSONALIZADO - FISHER SCIENTIFIC MODELO: VALOR PERSONALIZADO - 11-100-49SM CUN (NUMERO DE SERIE): VALOR PERSONALIZADO - C1892141044248
447 | FICAYA | ANÁLISIS FISICOQUÍMICO Y MICROBIOLÓGICO | ROSARIO ESPÍN | 141010426300002 | PLANCHA DE AGITACION CON CALENTAMIENTO 17 X 17 | MARCA: VALOR PERSONALIZADO - FISHER SCIENTIFIC MODELO: VALOR PERSONALIZADO - 11-100-49SM CUN (NUMERO DE SERIE): VALOR PERSONALIZADO - C1892141044248
448 | FICAYA | ANÁLISIS FISICOQUÍMICO Y MICROBIOLÓGICO | DANIEL RUIZ ANDRADE | SIN CÓDIGO, REACTIVOS | POLIVIL POLIPIROLIDINA | 500
449 | FICAYA | ANÁLISIS FISICOQUÍMICO Y MICROBIOLÓGICO | DANIEL RUIZ ANDRADE | SIN CÓDIGO, REACTIVOS | POTASIO SODIO TARTRATO | 2900
450 | FICAYA | ANÁLISIS FISICOQUÍMICO Y MICROBIOLÓGICO | DANIEL RUIZ ANDRADE | SIN CÓDIGO, FUNGIBLE | PROBETA GRADUADA DE 100 ML | 25
451 | FICAYA | ANÁLISIS FISICOQUÍMICO Y MICROBIOLÓGICO | DANIEL RUIZ ANDRADE | SIN CÓDIGO, FUNGIBLE | PROBETAS GRADUADAS DE 1000 ML | 6
452 | FICAYA | ANÁLISIS FISICOQUÍMICO Y MICROBIOLÓGICO | DANIEL RUIZ ANDRADE | SIN CÓDIGO, FUNGIBLE | PROBETAS GRADUADAS DE 25 ML | 1
453 | FICAYA | ANÁLISIS FISICOQUÍMICO Y MICROBIOLÓGICO | DANIEL RUIZ ANDRADE | SIN CÓDIGO, FUNGIBLE | PROBETAS GRADUADAS DE 250 ML | 93
454 | FICAYA | ANÁLISIS FISICOQUÍMICO Y MICROBIOLÓGICO | DANIEL RUIZ ANDRADE | SIN CÓDIGO, FUNGIBLE | PROBETAS GRADUADAS DE 500 ML | 18
455 | FICAYA | ANÁLISIS FISICOQUÍMICO Y MICROBIOLÓGICO | DANIEL RUIZ ANDRADE | SIN CÓDIGO, REACTIVOS | PROPANOL | 200
456 | FICAYA | ANÁLISIS FISICOQUÍMICO Y MICROBIOLÓGICO | ROSARIO ESPÍN | 141010445001890 | PURIFICADOR DE AGUA | MARCA: VALOR PERSONALIZADO - ONE PRODUCTS MODELO: VALOR PERSONALIZADO - RO-3.2G COLOR: BLANCO
457 | FICAYA | ANÁLISIS FISICOQUÍMICO Y MICROBIOLÓGICO | ROSARIO ESPÍN | 14101040750010 | RECEPTOR TRANSPORTABLE GPS | MARCA: VALOR PERSONALIZADO - ETREX VENTURE GARMIN CUN (NUMERO DE SERIE): VALOR PERSONALIZADO - 73807935 COLOR: VERDE -
458 | FICAYA | ANÁLISIS FISICOQUÍMICO Y MICROBIOLÓGICO | ROSARIO ESPÍN | 14101040750009 | RECEPTOR TRANSPORTABLE GPS | MARCA: VALOR PERSONALIZADO - BRUNTON
459 | FICAYA | ANÁLISIS FISICOQUÍMICO Y MICROBIOLÓGICO | ROSARIO ESPÍN | 141010445001869 | RECIRCULADOR DE AGUA | MARCA: VALOR PERSONALIZADO - PRESCAL MODELO: VALOR PERSONALIZADO - TB-L2 CUN (NUMERO DE SERIE): VALOR PERSONALIZADO - 0131150
460 | FICAYA | ANÁLISIS FISICOQUÍMICO Y MICROBIOLÓGICO | ROSARIO ESPÍN | 141010445000820 | RECIRCULADOR DE ENFRIAMIENTO 10A 30 CISOTEMP II | MARCA: VALOR PERSONALIZADO - FISHER SCIENTIFIC MODELO: VALOR PERSONALIZADO - 197213010001 CUN (NUMERO DE SERIE): VALOR PERSONALIZADO - 012745710115020
461 | FICAYA | ANÁLISIS FISICOQUÍMICO Y MICROBIOLÓGICO | ROSARIO ESPÍN | 141010445000819 | RECIRCULADOR DE ENFRIAMIENTO 10A 30 CISOTEMP II | MARCA: VALOR PERSONALIZADO - FISHER SCIENTIFIC MODELO: VALOR PERSONALIZADO - 197213010001 CUN (NUMERO DE SERIE): VALOR PERSONALIZADO - 012745710115020
462 | FICAYA | ANÁLISIS FISICOQUÍMICO Y MICROBIOLÓGICO | ROSARIO ESPÍN | 141010445000818 | RECIRCULADOR DE ENFRIAMIENTO 10A 30 CISOTEMP II | MARCA: VALOR PERSONALIZADO - FISHER SCIENTIFIC MODELO: VALOR PERSONALIZADO - 197213010001 CUN (NUMERO DE SERIE): VALOR PERSONALIZADO - 012745710115020
463 | FICAYA | ANÁLISIS FISICOQUÍMICO Y MICROBIOLÓGICO | ROSARIO ESPÍN | 141010407200005 | REFRACTOMETRO DE MEA ABBE 0-95 BRIX REICHTER | REFRACTOMETRO DE MEA ABBE 0-95 BRIX REICHTER
464 | FICAYA | ANÁLISIS FISICOQUÍMICO Y MICROBIOLÓGICO | ROSARIO ESPÍN | 14101040400041 | REFRIGERADOR | MARCA: VALOR PERSONALIZADO - INDURAMA CUN (NUMERO DE SERIE): VALOR PERSONALIZADO - 116900350180 COLOR: BLANCO -
465 | FICAYA | ANÁLISIS FISICOQUÍMICO Y MICROBIOLÓGICO | ROSARIO ESPÍN | 14101040400071 | REFRIGERADOR | MARCA: VALOR PERSONALIZADO - KELVINATOR COLOR: CAFE
466 | FICAYA | ANÁLISIS FISICOQUÍMICO Y MICROBIOLÓGICO | ROSARIO ESPÍN | 141010404000111 | REFRIGERADOR SIDE X SIDE | MARCA: VALOR PERSONALIZADO - SAMSUNG CUN (NUMERO DE SERIE): VALOR PERSONALIZADO - 0T084ADK600695K COLOR: PLOMO -
467 | FICAYA | ANÁLISIS FISICOQUÍMICO Y MICROBIOLÓGICO | DANIEL RUIZ ANDRADE | SIN CÓDIGO, FUNGIBLE | REFRIGERANTES ESPIRAL | 1
468 | FICAYA | ANÁLISIS FISICOQUÍMICO Y MICROBIOLÓGICO | DANIEL RUIZ ANDRADE | SIN CÓDIGO, FUNGIBLE | REFRIGERANTES RECTOS | 5
469 | FICAYA | ANÁLISIS FISICOQUÍMICO Y MICROBIOLÓGICO | ROSARIO ESPÍN | 14101040540055 | REGULADOR DE VOLTAGE | MARCA: VELECTRIC - COLOR: BLANCO
470 | FICAYA | ANÁLISIS FISICOQUÍMICO Y MICROBIOLÓGICO | DANIEL RUIZ ANDRADE | SIN CÓDIGO, REACTIVOS | RESORCINA | 15
471 | FICAYA | ANÁLISIS FISICOQUÍMICO Y MICROBIOLÓGICO | DANIEL RUIZ ANDRADE | SIN CÓDIGO, REACTIVOS | ROJO DE METILO | 20
472 | FICAYA | ANÁLISIS FISICOQUÍMICO Y MICROBIOLÓGICO | ROSARIO ESPÍN | 14101041910001 | ROTAVAPOR O EVAPORADOR ROTATORIO | MARCA: MRC - CUN (NUMERO DE SERIE): VALOR PERSONALIZADO - COLOR: VALOR PERSONALIZADO - TRANSPARENTE MATERIAL: VALOR PERSONALIZADO - VIDRIO
473 | FICAYA | ANÁLISIS FISICOQUÍMICO Y MICROBIOLÓGICO | DANIEL RUIZ ANDRADE | SIN CÓDIGO, REACTIVOS | SACAROSA ACS | 850
474 | FICAYA | ANÁLISIS FISICOQUÍMICO Y MICROBIOLÓGICO | DANIEL RUIZ ANDRADE | SIN CÓDIGO, REACTIVOS | SAFRANINA | 200
475 | FICAYA | ANÁLISIS FISICOQUÍMICO Y MICROBIOLÓGICO | DANIEL RUIZ ANDRADE | SIN CÓDIGO, REACTIVOS | SELENIO | 125
476 | FICAYA | ANÁLISIS FISICOQUÍMICO Y MICROBIOLÓGICO | DANIEL RUIZ ANDRADE | SIN CÓDIGO, REACTIVOS | SILICA GEL | 890
477 | FICAYA | ANÁLISIS FISICOQUÍMICO Y MICROBIOLÓGICO | DANIEL RUIZ ANDRADE | SIN CÓDIGO, REACTIVOS | SILICONA ANTIESPUMANTE | 90
478 | FICAYA | ANÁLISIS FISICOQUÍMICO Y MICROBIOLÓGICO | ROSARIO ESPÍN | 14101040900008 | SISTEMA DE MICROONDAS | MARCA: MILESTONE - CUN (NUMERO DE SERIE): VALOR PERSONALIZADO - 130804 COLOR: BLANCO
479 | FICAYA | ANÁLISIS FISICOQUÍMICO Y MICROBIOLÓGICO | ROSARIO ESPÍN | 14101033260265 | SMS SCRUBBER PARA NEUTRALIZACION DE GASES | MARCA: VALOR PERSONALIZADO - VELP CUN (NUMERO DE SERIE): VALOR PERSONALIZADO - 87952 COLOR: BLANCO
480 | FICAYA | ANÁLISIS FISICOQUÍMICO Y MICROBIOLÓGICO | DANIEL RUIZ ANDRADE | SIN CÓDIGO, REACTIVOS | SODIO FOSFATO MONOBÁSICO | 500
481 | FICAYA | ANÁLISIS FISICOQUÍMICO Y MICROBIOLÓGICO | DANIEL RUIZ ANDRADE | SIN CÓDIGO, REACTIVOS | SODIO POTASIO O TARTRATO | 1150
482 | FICAYA | ANÁLISIS FISICOQUÍMICO Y MICROBIOLÓGICO | DANIEL RUIZ ANDRADE | SIN CÓDIGO, REACTIVOS | SODIO TIOSULFATO PENTAHIDRATADO | 1060
483 | FICAYA | ANÁLISIS FISICOQUÍMICO Y MICROBIOLÓGICO | DANIEL RUIZ ANDRADE | SIN CÓDIGO, REACTIVOS | SUBACETATO DE PLOMO | 280
484 | FICAYA | ANÁLISIS FISICOQUÍMICO Y MICROBIOLÓGICO | DANIEL RUIZ ANDRADE | SIN CÓDIGO, REACTIVOS | SULFATO DE COBRE ACS | 4515
485 | FICAYA | ANÁLISIS FISICOQUÍMICO Y MICROBIOLÓGICO | DANIEL RUIZ ANDRADE | SIN CÓDIGO, REACTIVOS | SULFATO DE COBRE COMERCIAL | 4500
486 | FICAYA | ANÁLISIS FISICOQUÍMICO Y MICROBIOLÓGICO | DANIEL RUIZ ANDRADE | SIN CÓDIGO, REACTIVOS | SULFATO DE HIERRO 2 Y AMONIO | 175
487 | FICAYA | ANÁLISIS FISICOQUÍMICO Y MICROBIOLÓGICO | DANIEL RUIZ ANDRADE | SIN CÓDIGO, REACTIVOS | SULFATO DE HIERRO 3 Y AMONIO | 825
488 | FICAYA | ANÁLISIS FISICOQUÍMICO Y MICROBIOLÓGICO | DANIEL RUIZ ANDRADE | SIN CÓDIGO, REACTIVOS | SULFATO DE MAGNESIO | 100
489 | FICAYA | ANÁLISIS FISICOQUÍMICO Y MICROBIOLÓGICO | DANIEL RUIZ ANDRADE | SIN CÓDIGO, REACTIVOS | SULFATO DE MANGANESO 2 | 490
490 | FICAYA | ANÁLISIS FISICOQUÍMICO Y MICROBIOLÓGICO | DANIEL RUIZ ANDRADE | SIN CÓDIGO, REACTIVOS | SULFATO DE PLATA | 10
491 | FICAYA | ANÁLISIS FISICOQUÍMICO Y MICROBIOLÓGICO | DANIEL RUIZ ANDRADE | SIN CÓDIGO, REACTIVOS | SULFATO DE POTASIO | 96
492 | FICAYA | ANÁLISIS FISICOQUÍMICO Y MICROBIOLÓGICO | DANIEL RUIZ ANDRADE | SIN CÓDIGO, REACTIVOS | SULFATO DE SODIO ACS | 10400
493 | FICAYA | ANÁLISIS FISICOQUÍMICO Y MICROBIOLÓGICO | DANIEL RUIZ ANDRADE | SIN CÓDIGO, REACTIVOS | SULFATO DE SODIO EXTRA PURO | 2750
494 | FICAYA | ANÁLISIS FISICOQUÍMICO Y MICROBIOLÓGICO | DANIEL RUIZ ANDRADE | SIN CÓDIGO, REACTIVOS | SULFATO DE ZINC | 1000
495 | FICAYA | ANÁLISIS FISICOQUÍMICO Y MICROBIOLÓGICO | DANIEL RUIZ ANDRADE | SIN CÓDIGO, REACTIVOS | SULFATO FERROSO | 500
496 | FICAYA | ANÁLISIS FISICOQUÍMICO Y MICROBIOLÓGICO | DANIEL RUIZ ANDRADE | SIN CÓDIGO, REACTIVOS | SULFATO POTASIO DE ALUMINIO | 270
497 | FICAYA | ANÁLISIS FISICOQUÍMICO Y MICROBIOLÓGICO | DANIEL RUIZ ANDRADE | SIN CÓDIGO, REACTIVOS | SULFITO DE HIERRO | 0
498 | FICAYA | ANÁLISIS FISICOQUÍMICO Y MICROBIOLÓGICO | DANIEL RUIZ ANDRADE | SIN CÓDIGO, REACTIVOS | SULFITO DE SODIO ANHIDRO | 950
499 | FICAYA | ANÁLISIS FISICOQUÍMICO Y MICROBIOLÓGICO | DANIEL RUIZ ANDRADE | SIN CÓDIGO, REACTIVOS | TABLETAS CATALIZADOR | 1000
500 | FICAYA | ANÁLISIS FISICOQUÍMICO Y MICROBIOLÓGICO | DANIEL RUIZ ANDRADE | SIN CÓDIGO, REACTIVOS | TABLETAS CATALIZADOR SST35 | 200
501 | FICAYA | ANÁLISIS FISICOQUÍMICO Y MICROBIOLÓGICO | DANIEL RUIZ ANDRADE | SIN CÓDIGO, REACTIVOS | TABLETAS KJELDAHL | 3844
502 | FICAYA | ANÁLISIS FISICOQUÍMICO Y MICROBIOLÓGICO | DANIEL RUIZ ANDRADE | SIN CÓDIGO, REACTIVOS | TAMIZ MOLECULAR | 230
503 | FICAYA | ANÁLISIS FISICOQUÍMICO Y MICROBIOLÓGICO | DANIEL RUIZ ANDRADE | SIN CÓDIGO, REACTIVOS | TARTRATO DE SODIO DE HIDRATADO | 200
504 | FICAYA | ANÁLISIS FISICOQUÍMICO Y MICROBIOLÓGICO | ROSARIO ESPÍN | 141010733000063 | TELEFONO YEALINK | MARCA: VALOR PERSONALIZADO - YEALINK MODELO: VALOR PERSONALIZADO - SIP-T28P CUN (NUMERO DE SERIE): VALOR PERSONALIZADO - 8100314054401461 COLOR: PLOMO -
505 | FICAYA | ANÁLISIS FISICOQUÍMICO Y MICROBIOLÓGICO | DANIEL RUIZ ANDRADE | SIN CÓDIGO, FUNGIBLE | TERMÓMETRO -10 A 110 °C | 1
506 | FICAYA | ANÁLISIS FISICOQUÍMICO Y MICROBIOLÓGICO | DANIEL RUIZ ANDRADE | SIN CÓDIGO, FUNGIBLE | TERMÓMETRO -10 A 300 °C | 2
507 | FICAYA | ANÁLISIS FISICOQUÍMICO Y MICROBIOLÓGICO | DANIEL RUIZ ANDRADE | SIN CÓDIGO, REACTIVOS | TETRA BORATO DECAHIDRATO DE SODIO | 32
508 | FICAYA | ANÁLISIS FISICOQUÍMICO Y MICROBIOLÓGICO | DANIEL RUIZ ANDRADE | SIN CÓDIGO, REACTIVOS | TETRACLORURO DE CARBONO | 250
509 | FICAYA | ANÁLISIS FISICOQUÍMICO Y MICROBIOLÓGICO | DANIEL RUIZ ANDRADE | SIN CÓDIGO, REACTIVOS | THYMOL BLAU | 5
510 | FICAYA | ANÁLISIS FISICOQUÍMICO Y MICROBIOLÓGICO | DANIEL RUIZ ANDRADE | SIN CÓDIGO, REACTIVOS | TIOSULFATO DE SODIO | 550
511 | FICAYA | ANÁLISIS FISICOQUÍMICO Y MICROBIOLÓGICO | DANIEL RUIZ ANDRADE | SIN CÓDIGO, REACTIVOS | TITRIPLEX | 900
512 | FICAYA | ANÁLISIS FISICOQUÍMICO Y MICROBIOLÓGICO | DANIEL RUIZ ANDRADE | SIN CÓDIGO, FUNGIBLE | TUBOS DE DIGESTIÓN | 134
513 | FICAYA | ANÁLISIS FISICOQUÍMICO Y MICROBIOLÓGICO | DANIEL RUIZ ANDRADE | SIN CÓDIGO, FUNGIBLE | TUBOS DE ENSAYO 120 CM X 20 MM | 38
514 | FICAYA | ANÁLISIS FISICOQUÍMICO Y MICROBIOLÓGICO | DANIEL RUIZ ANDRADE | SIN CÓDIGO, FUNGIBLE | TUBOS DE ENSAYO 120MM X 17 MM | 145
515 | FICAYA | ANÁLISIS FISICOQUÍMICO Y MICROBIOLÓGICO | DANIEL RUIZ ANDRADE | SIN CÓDIGO, FUNGIBLE | TUBOS DE ENSAYO 150 MM X 17 MM | 11
516 | FICAYA | ANÁLISIS FISICOQUÍMICO Y MICROBIOLÓGICO | DANIEL RUIZ ANDRADE | SIN CÓDIGO, FUNGIBLE | TUBOS DE ENSAYO 150 MM X 20 MM | 82
517 | FICAYA | ANÁLISIS FISICOQUÍMICO Y MICROBIOLÓGICO | DANIEL RUIZ ANDRADE | SIN CÓDIGO, FUNGIBLE | TUBOS DE ENSAYO 170 MM X 25 MM TAPA ROSCA NEGRA | 80
518 | FICAYA | ANÁLISIS FISICOQUÍMICO Y MICROBIOLÓGICO | DANIEL RUIZ ANDRADE | SIN CÓDIGO, FUNGIBLE | TUBOS DE ENSAYO 190 MM X 20 MM | 276
519 | FICAYA | ANÁLISIS FISICOQUÍMICO Y MICROBIOLÓGICO | DANIEL RUIZ ANDRADE | SIN CÓDIGO, FUNGIBLE | TUBOS DE ENSAYO 200 MM X 20 MM | 128
520 | FICAYA | ANÁLISIS FISICOQUÍMICO Y MICROBIOLÓGICO | DANIEL RUIZ ANDRADE | SIN CÓDIGO, FUNGIBLE | TUBOS DE ENSAYO 250 MM X 30 MM | 10
521 | FICAYA | ANÁLISIS FISICOQUÍMICO Y MICROBIOLÓGICO | DANIEL RUIZ ANDRADE | SIN CÓDIGO, FUNGIBLE | TUBOS DE ENSAYO TAPA ROSCA 170 MM X 20 MM | 246
522 | FICAYA | ANÁLISIS FISICOQUÍMICO Y MICROBIOLÓGICO | ROSARIO ESPÍN | 141010745300662 | UPS FIRMESA | MARCA: VALOR PERSONALIZADO - COMPUTER POWER MODELO: VALOR PERSONALIZADO - VGD-10K-ISO CUN (NUMERO DE SERIE): VALOR PERSONALIZADO - 0100086
523 | FICAYA | ANÁLISIS FISICOQUÍMICO Y MICROBIOLÓGICO | DANIEL RUIZ ANDRADE | 14101040540063 | VÁLVULA REGULADORA DE PRESION | MARCA: HARRIS - COLOR: PLOMO -
524 | FICAYA | ANÁLISIS FISICOQUÍMICO Y MICROBIOLÓGICO | DANIEL RUIZ ANDRADE | 14101040540062 | VÁLVULA REGULADORA DE PRESION | MARCA: HARRIS - COLOR: PLOMO -
525 | FICAYA | ANÁLISIS FISICOQUÍMICO Y MICROBIOLÓGICO | DANIEL RUIZ ANDRADE | 14101040540061 | VÁLVULA REGULADORA DE PRESION | MARCA: HARRIS - COLOR: PLOMO -
526 | FICAYA | ANÁLISIS FISICOQUÍMICO Y MICROBIOLÓGICO | DANIEL RUIZ ANDRADE | SIN CÓDIGO, FUNGIBLE | VASO DE PRECIPITACIÓN DE 250 ML | 47
527 | FICAYA | ANÁLISIS FISICOQUÍMICO Y MICROBIOLÓGICO | DANIEL RUIZ ANDRADE | SIN CÓDIGO, FUNGIBLE | VASO DE PRECIPITACIÓN DE 600 ML | 44
528 | FICAYA | ANÁLISIS FISICOQUÍMICO Y MICROBIOLÓGICO | DANIEL RUIZ ANDRADE | SIN CÓDIGO, FUNGIBLE | VASO DE PRECIPITACIÓN VIDRIO 100 ML | 14
529 | FICAYA | ANÁLISIS FISICOQUÍMICO Y MICROBIOLÓGICO | DANIEL RUIZ ANDRADE | SIN CÓDIGO, FUNGIBLE | VASO DE VIDRIO 1000 ML | 2
530 | FICAYA | ANÁLISIS FISICOQUÍMICO Y MICROBIOLÓGICO | DANIEL RUIZ ANDRADE | SIN CÓDIGO, FUNGIBLE | VASO DE VIDRIO 150 ML | 1
531 | FICAYA | ANÁLISIS FISICOQUÍMICO Y MICROBIOLÓGICO | DANIEL RUIZ ANDRADE | SIN CÓDIGO, FUNGIBLE | VASO DE VIDRIO 50 ML | 5
532 | FICAYA | ANÁLISIS FISICOQUÍMICO Y MICROBIOLÓGICO | DANIEL RUIZ ANDRADE | SIN CÓDIGO, REACTIVOS | VENTA SODIO TRIFOSFATO | 600
533 | FICAYA | ANÁLISIS FISICOQUÍMICO Y MICROBIOLÓGICO | DANIEL RUIZ ANDRADE | SIN CÓDIGO, FUNGIBLE | VIDRIO RELOJ 15 CM DIÁMETRO | 24
534 | FICAYA | ANÁLISIS FISICOQUÍMICO Y MICROBIOLÓGICO | ROSARIO ESPÍN | 141010445001867 | VISCOCIMETRO ROTACIONAL | MARCA: VALOR PERSONALIZADO - PRESCAL MODELO: VALOR PERSONALIZADO - SNB 3 CUN (NUMERO DE SERIE): VALOR PERSONALIZADO - 140S6022
535 | FICAYA | ANÁLISIS FISICOQUÍMICO Y MICROBIOLÓGICO | DANIEL RUIZ ANDRADE | SIN CÓDIGO, REACTIVOS | XILENO | 13000
536 | FICAYA | ANÁLISIS FISICOQUÍMICO Y MICROBIOLÓGICO | DANIEL RUIZ ANDRADE | SIN CÓDIGO, REACTIVOS | YODO SUBLIMADO | 20
537 | FICAYA | ANÁLISIS FISICOQUÍMICO Y MICROBIOLÓGICO | DANIEL RUIZ ANDRADE | SIN CÓDIGO, REACTIVOS | YODURO DE AMONIO | 100
538 | FICAYA | ANÁLISIS FISICOQUÍMICO Y MICROBIOLÓGICO | DANIEL RUIZ ANDRADE | SIN CÓDIGO, REACTIVOS | YODURO DE POTASIO | 1800
539 | FICAYA | ANÁLISIS FISICOQUÍMICO Y MICROBIOLÓGICO | DANIEL RUIZ ANDRADE | SIN CÓDIGO, REACTIVOS | YODURO DE SODIO | 90
540 | FICAYA | ANÁLISIS FISICOQUÍMICO Y MICROBIOLÓGICO | DANIEL RUIZ ANDRADE | SIN CÓDIGO, REACTIVOS | ZINC | 505
541 | FICAYA | BIOPROCESOS | ING. PEDRO SANDOVAL | 141010445001925 | APARATO DEMOSTRATIVO DE INFILTRACION | MECÁNICA DE FLUIDOS
542 | FICAYA | BIOPROCESOS | ING. PEDRO SANDOVAL | 141010445001922 | APARATO PARA EL ESTUDIO DE LA SEDIMENTACION | MECÁNICA DE FLUIDOS
543 | FICAYA | BIOPROCESOS | ING. PEDRO SANDOVAL | 141010445001921 | APARATO PARA EL ESTUDIO DE PERMEABILIDAD / FLUIDIZACION | MECÁNICA DE FLUIDOS
544 | FICAYA | BIOPROCESOS | ING. PEDRO SANDOVAL | 141010445001918 | APARATO PARA PROPIEDADES DE FLUIDOS | MECÁNICA DE FLUIDOS
545 | FICAYA | BIOPROCESOS | ING. PEDRO SANDOVAL | 141010404600208 | BALANZA ANALÍTICA | AREA INSTRUMENTAL
546 | FICAYA | BIOPROCESOS | ING. PEDRO SANDOVAL | 141010445001917 | EQUIPO DE DEMOSTRACIÓN DE OSBORNEREYNOLDS | MECÁNICA DE FLUIDOS
547 | FICAYA | BIOPROCESOS | ING. PEDRO SANDOVAL | 141010445001913 | EQUIPO DE DEMOSTRACIÓN DEL TEOREMA DE BERNOULLI | MECÁNICA DE FLUIDOS
548 | FICAYA | BIOPROCESOS | ING. PEDRO SANDOVAL | 141010445001909 | EQUIPO DE EXTRACCIONDISCONTINUA CON DISOLVENTES Y ELIMINACIÓN DE DISOLVENTES | POCESAMIENTO DE ALIMENTOS
549 | FICAYA | BIOPROCESOS | ING. PEDRO SANDOVAL | 141010445001912 | EQUIPO DE MEDICIONES DE FRICCIÓN DE FLUIDOS | MECÁNICA DE FLUIDOS
550 | FICAYA | BIOPROCESOS | ING. PEDRO SANDOVAL | 141010445001915 | EQUIPO DE PERDIDAS DE CARGA EN ACODAMIENTOS | MECÁNICA DE FLUIDOS
551 | FICAYA | BIOPROCESOS | ING. PEDRO SANDOVAL | 141010445001914 | EQUIPO DE PERDIDAS DE CARGA EN TUBERIAS | MECÁNICA DE FLUIDOS
552 | FICAYA | BIOPROCESOS | ING. PEDRO SANDOVAL | 141010445001908 | EQUIPO DE TORRE DE SECADO Y ENFRIAMIENTO POR PULVERIZACION | POCESAMIENTO DE ALIMENTOS
553 | FICAYA | BIOPROCESOS | ING. PEDRO SANDOVAL | 141010445001920 | EQUIPO DIGESTOR AEROBICO | MECÁNICA DE FLUIDOS
554 | FICAYA | BIOPROCESOS | ING. PEDRO SANDOVAL | 141010445001916 | EQUIPO DISPOSITIVO EXPERIMENTAL DE TUBO PITOT | MECÁNICA DE FLUIDOS
555 | FICAYA | BIOPROCESOS | ING. PEDRO SANDOVAL | 141010445001924 | LISIMETRO DE DEMOSTRACIÓN | MECÁNICA DE FLUIDOS
556 | FICAYA | BIOPROCESOS | ING. PEDRO SANDOVAL | 141010422500013 | MEDIDOR DE PH | AREA INSTRUMENTAL
557 | FICAYA | BIOPROCESOS | ING. PEDRO SANDOVAL | 141010445001926 | MESA DE ARENA PARA SUCCIÓN DE HUMEDAD DE SUELO | MECÁNICA DE FLUIDOS
558 | FICAYA | BIOPROCESOS | ING. PEDRO SANDOVAL | 141010421200038 | MICRO PIPETAS | AREA INSTRUMENTAL
559 | FICAYA | BIOPROCESOS | ING. PEDRO SANDOVAL | 141010421200039 | MICRO PIPETAS | AREA INSTRUMENTAL
560 | FICAYA | BIOPROCESOS | ING. PEDRO SANDOVAL | 141010445001907 | MINI PLANTA PILOTO HTST/UHT | POCESAMIENTO DE ALIMENTOS
561 | FICAYA | BIOPROCESOS | ING. PEDRO SANDOVAL | 141010411000004 | ULTRA FILTRADO TANGENCIAL | POCESAMIENTO DE ALIMENTOS
562 | FICAYA | BIOPROCESOS | ING. PEDRO SANDOVAL | 141010445001919 | UNIDAD DE DEMOSTRACIÓN DE BOMBA CENTRIFUGA | MECÁNICA DE FLUIDOS
563 | FICAYA | BIOPROCESOS | ING. PEDRO SANDOVAL | 141010445001923 | UNIDAD DE ENSAYOS DE FLOCULACION | MECÁNICA DE FLUIDOS
564 | FICAYA | CENTRAL DE INNOVACIÓN DE LA MADERA | GABRIEL CARVAJAL | 1410104.126.0002 | ABSORVEDOR POLVO Y VIRUTA | MODELO APV 350.; PLANCHA DE ACERO ELECTROSOLDADO.; MOTOR 5HP TRIFÁSICO.
565 | FICAYA | CENTRAL DE INNOVACIÓN DE LA MADERA | GABRIEL CARVAJAL | 1410104.229.0002 | CANTEADORA GRANDE | COLOR VERDE.; MARCA DAFIGO C450
566 | FICAYA | CENTRAL DE INNOVACIÓN DE LA MADERA | GABRIEL CARVAJAL | 1410104.229.0001 | CANTEADORA PEQUEÑA | COLOR VERDE.; MARCA DAFIGO; MOTOR 2HP
567 | FICAYA | CENTRAL DE INNOVACIÓN DE LA MADERA | GABRIEL CARVAJAL | 1410104.285.0002 | CEPILLADORA | COLOR VERDE.; MARCA DAFIGO; CP450
568 | FICAYA | CENTRAL DE INNOVACIÓN DE LA MADERA | GABRIEL CARVAJAL | 1410104.201.0003 | LIJADORA DE RODILLOS | MODELO LR 1200; PLANCHA DE ACERO.; DOS CILINDROS DE HACER.
569 | FICAYA | CENTRAL DE INNOVACIÓN DE LA MADERA | GABRIEL CARVAJAL | 1410104.285.0001 | MAQUINA MOLDURERA CEPILLO MACHIHEMBRE | MODELO MCM200; PLANCHA DE ACERO.
570 | FICAYA | CENTRAL DE INNOVACIÓN DE LA MADERA | GABRIEL CARVAJAL | 1410104.120.0007 | SIERRA CIRCULAR MÚLTIPLE | COLOR VERDE.; MARCA DAFIGO; TAMAÑO WEG
571 | FICAYA | CENTRAL DE INNOVACIÓN DE LA MADERA | GABRIEL CARVAJAL | 1410104.120.0008 | SIERRA CIRCULAR RADIAL INDUSTRIAL | MARCA WASKIN 350; COLOR VERDE.
572 | FICAYA | CENTRAL DE INNOVACIÓN DE LA MADERA | GABRIEL CARVAJAL | 1410104.120.0005 | SIERRA DE CINTA | MODELO SC118.; 18" 110-220V
573 | FICAYA | CENTRAL DE INNOVACIÓN DE LA MADERA | GABRIEL CARVAJAL | 1410104.227.0003 | TORNO INDUSTRIAL | MARCA INVICTA.; METAL.
574 | FICAYA | CENTRAL DE INNOVACIÓN DE LA MADERA | GABRIEL CARVAJAL | 1410104.227.0005 | TORNO PARA MADERA | MARCA EMCO, COLOR AMARILLO
575 | FICAYA | CENTRAL DE INNOVACIÓN DE LA MADERA | GABRIEL CARVAJAL | 1410104.227.0006 | TORNO PARA MADERA | MARCA EMCO, COLOR AMARILLO
576 | FICAYA | CENTRAL DE INNOVACIÓN DE LA MADERA | GABRIEL CARVAJAL | 1410104.227.0007 | TORNO PARA MADERA | MARCA EMCO, COLOR AMARILLO
577 | FICAYA | HERBARIO UTN | GUILLERMO VARELA | 9111704.426.00018 | BINOCULAR | 10X25; 300 PIES. AT100 YDS
578 | FICAYA | HERBARIO UTN | GUILLERMO VARELA | 9111704.426.00019 | BINOCULAR | 10X25; 300 PIES. AT100 YDS
579 | FICAYA | HERBARIO UTN | EQUIPO ADQUIRIDO NOVIEMBRE 2022 | 1410104.450.02397 | DENSIÓMETRO | DENSIÓMETRO ESFÉRICO CÓNCAVO FOLLAJE DENSIDAD DE COPA; ESPEJO REFLECTOR GRABADO CON UNA CUADRÍCULA DE 24 CUADROS DE CUARTO DE PULGADA.; EL ESTUCHE DE 7.62CM X 7.62CM (3” X 3”).; NIVEL DE BURBUJA INTEGRADO.
580 | FICAYA | HERBARIO UTN | HUGO PAREDES | 1410104.125.00164 | ESTEREOMICROSCOPIO TRINOCULAR | ESTEREOSCOPIO TRILOCULAR.
581 | FICAYA | HERBARIO UTN | EQUIPO ADQUIRIDO NOVIEMBRE 2022 | 1410104.075.00040 | GPS | PANTALLA DE 2,6" TFT TRANSFLECTIVA, 65.000 COLORES.; RESISTENCIA AL AGUA (IPX7).; COMPATIBLE CON SISTEMA DE MEDICIÓN GPS, GLONASS, GALILEO, QZSS AND IRNSS.; PRECISIÓN DE 1 A 5M.; ALTÍMETRO BAROMÉTRICO Y BRÚJULA ELECTRÓNICA DE 3 EJES. MEMORIA INTERNA DE 16GB.; CAPACIDAD DE GRABAR 5000 PUNTOS. ; SLOT PARA TARJETA MICROSD DE HASTA 32GB.
582 | FICAYA | HERBARIO UTN | EQUIPO ADQUIRIDO NOVIEMBRE 2022 | 1410104.450.02396 | HYPSÓMETRO ELECTRÓNICO | HYPSÓMETRO ELECTRÓNICO; RANGO DE MEDICIÓN ES DE 7,5 A 1600 METROS DE DISTANCIA A 89°.; MONOCULAR CON 6 AUMENTOS.; PANTALLA DIGITAL LCD.; LÁSER PARA MEDICIÓN DE ALTURAS Y DISTANCIAS DE 1600 METROS.; BATERÍA DE LITIO CR2 (DC3V).; CAPACIDAD PARA GRABAR HASTA 250 MEDICIONES.
583 | FICAYA | HERBARIO UTN | EQUIPO ADQUIRIDO NOVIEMBRE 2022 | 1410106.452.00237 | TIJERA PODADORA AÉREA | TIJERA PODADORA AÉREA METÁLICA. CORTADOR DE RAMAS ALTAS.; MANGO TELESCÓPICO 8 M.; PESO 17 LIBRAS. ; HOJA DE ALEACIÓN DE SIERRA.; CAPACIDAD DE CORTE 1 1/4"; LARGO DE HOJA 16" (41 CM); EXTENSIÓN MÁXIMA 8 M; DIENTES POR PULGADA 5; DUREZA DE CUCHILLA 53 HRC
584 | FICAYA | LABINAM | TANIA OÑA | LABINAM-P | PIPETAS | RECIPIENTE DE VIDRIO QUE MIDE VOLUMEN CON MUCHA FIDELIDAD
585 | FICAYA | LABINAM | TANIA OÑA | 33 | AGAR AGAR | MEDIO DE CULTIVO PARA EL CRECIMIENTO DE BACTERIAS Y HONGOS
586 | FICAYA | LABINAM | TANIA OÑA | 34 | AGAR AZUL METILENO | : INHIBE EL CRECIMIENTO DE BACTERIAS GRAM POSITIVAS Y ALGUNAS GRAM NEGATIVAS Y MUESTRA SI LAS GRAM NEGATIVAS QUE CRECEN SON O NO FERMENTADORAS DE LACTOSA.
587 | FICAYA | LABINAM | TANIA OÑA | 33 | AGAR BACTO | SE UTILIZA COMO AGENTE GELIFICANTE EN LA PREPARACIÓN DE MEDIOS DE CULTIVO, ASI COMO EN CRECIMIENTO Y PROPAGACION IN VITRO DE TEJIDO VEGETA
588 | FICAYA | LABINAM | TANIA OÑA | 24 | AGAR BASE ROSA BENGALA | PARA EL CULTIVO Y AISLAMIENTO SELECTIVO DE HONGOS Y LEVADURAS.
589 | FICAYA | LABINAM | TANIA OÑA | 1 | AGAR BIGGY | MEDIO PARA EL AISLAMIENTO Y DIFERENCIACIÓN DE LEVADURAS DEL GÉNERO CANDIDA.
590 | FICAYA | LABINAM | TANIA OÑA | 31 | AGAR BILIS ROJO VIOLETA | ES USADO PARA LA ENUMERACIÓN DE COLIFORMES EN PRODUCTOS ALIMENTICIOS Y EN LÁCTEOS
591 | FICAYA | LABINAM | TANIA OÑA | 4 | AGAR CLED | AGAR CISTINA-LACTOSA DEFICIENTE EN ELECTROLITOS) ES UN MEDIO DE CULTIVO DIFERENCIAL PARA AISLAR Y CONTAR LAS BACTERIAS PRESENTES EN LA ORINA.
592 | FICAYA | LABINAM | TANIA OÑA | 5 | AGAR COLUMBIA CNA | MEDIO CON UNA BASE ALTAMENTE NUTRITIVA. LA ADICIÓN DE LOS AGENTES ANTIMICROBIANOS, COLISTINA Y ÁCIDO NALIDÍXICO
593 | FICAYA | LABINAM | TANIA OÑA | 21 | AGAR DE PAPA Y DEXTROSA (PDA) | SE UTILIZA PARA EL AISLAMIENTO, ENUMERACIÓN Y CULTIVO DE LEVADURAS Y MOHOS A PARTIR DE MUESTRAS
594 | FICAYA | LABINAM | TANIA OÑA | 22 | AGAR DESOXICOLATO LACTOSA | LA LACTOSA ES EL CARBOHIDRATO FERMENTABLE. EL CLORURO DE SODIO Y EL FOSFATO DIPOTÁSICO CONSERVAN EL EQUILIBRIO OSMÓTICO DEL MEDIO
595 | FICAYA | LABINAM | TANIA OÑA | 25 | AGAR DEXTROSA SABOURAUD | MEDIO NO SELECTIVO PARA EL CULTIVO Y MANTENIMIENTO DE HONGOS PATÓGENOS Y NO PATÓGENOS, EN ESPECIAL DERMATOFITOS
596 | FICAYA | LABINAM | TANIA OÑA | 30 | AGAR DIGERIDO DE SOJA-CASEINA | ES UN MEDIO DE USO GENERAL ESPECIFICADO EN LOS MÉTODOS DE PRUEBA DE ALIMENTOS Y FARMACOPEA PARA EL CRECIMIENTO DE UNA GRAN VARIEDAD DE ORGANISMOS.
597 | FICAYA | LABINAM | TANIA OÑA | 32 | AGAR GLUCOSA BILIS ROJO VIOLETA | ES UTILIZADO PARA LA DETERMINACIÓN Y RECUENTO DE MICROORGANISMOS DE LA FAMILIA ENTEROBACTERIACEAE EN ALI- MENTOS Y OTROS PRODUCTOS DE USO DIARIO
598 | FICAYA | LABINAM | TANIA OÑA | 33 | AGAR MACCONKEY | DISEÑADO PARA AISLAR SELECTIVAMENTE BACILOS GRAM NEGATIVOS Y ENTÉRICOS Y DIFERENCIARLOS SOBRE LA BASE DE LA FERMENTACIÓN DE LA LACTOSA
599 | FICAYA | LABINAM |  | 34 | AGAR MUELLER HINTON | MEDIO DE CULTIVO NUTRITIVO NO SELECTIVO QUE PROMUEVE EL DESARROLLO MI- CROBIANO
600 | FICAYA | LABINAM | TANIA OÑA | 17 | AGAR NUTRITIVO | EDIO DE CULTIVO NUTRITIVO NO SELECTIVO, EN EL CUAL LA PLURIPEPTONA Y EL EXTRACTO DE CARNE CONSTITUYEN LA FUENTE DE CARBON
601 | FICAYA | LABINAM | TANIA OÑA | 22 | AGAR PSEUDOMONAS FLUORESCENS | MEDIO DE CULTIVO UTILIZADO PARA EL AISLAMIENTO, LA DETECCIÓN Y LA DI- FERENCIACIÓN DE ESPECIES DE PSEUDOMONAS EN BASE A LA PRODUC- CIÓN DE FLUORESCEÍNA
602 | FICAYA | LABINAM | TANIA OÑA | 23 | AGAR PSEUDOMONAS P | MEDIO DE CULTIVO UTILIZADO PARA EL AISLAMIENTO, LA DETECCIÓN Y LA DIFE- RENCIACIÓN DE ESPECIES DE PSEUDOMONAS EN BASE A LA PRODUCCIÓN DE PIOCIANINA
603 | FICAYA | LABINAM | TANIA OÑA | 20 | AGAR R2A | MEDIO DE CULTIVO DESARROLLADO POR REASONER Y GELDREICH PARA EL RECUENTO BACTERIANO EN AGUAS TRATADA
604 | FICAYA | LABINAM | TANIA OÑA | 19 | AGAR RECUENTO EN PLACA | MEDIO DE CULTIVO RECOMENDADO PARA EL RECUENTO DE BACTERIAS AERÓBICAS EN AGUAS, AGUAS RESIDUALES, PRODUCTOS LÁCTEOS Y OTROS ALIMENTOS.
605 | FICAYA | LABINAM | TANIA OÑA | 20 | AGAR SAL MANITOL | PERMITE EL CRECIMIENTO DE BACTERIAS GRAM-POSITIVAS MIENTRAS INHIBE EL CRECIMIENTO DE GRAM-NEGATIVAS
606 | FICAYA | LABINAM | TANIA OÑA | 21 | AGAR SANGRE | AGREGADO DE 5 % DE SANGRE OVINA
607 | FICAYA | LABINAM | TANIA OÑA | 18 | AGAR TRIPTICASA SOYA (TSA) | UN MEDIO DE USO GENERAL QUE FAVORECE EL CRECIMIENTO DE MICROORGANISMOS EXIGENTES Y NO EXIGENTES.
608 | FICAYA | LABINAM | TANIA OÑA | 28 | AGAR TRIPTONA GLUCOSA-EXTRACTO DE CARNE | MEDIO NO SELECTIVO PARA DETECTAR LA PRESENCIA DE MICROORGANISMOS EN AGUA, ALIMENTOS, COSMÉTICOS
609 | FICAYA | LABINAM | TANIA OÑA | 911130021100012 | AGITADOR MAGNÉTICO DE 4 UNIDADES | UN AGITADOR MAGNÉTICO CONSISTE DE UNA PEQUEÑA BARRA MAGNÉTICA (LLAMADA BARRA DE AGITACIÓN) QUE NORMALMENTE ESTÁ CUBIERTA POR UNA CAPA DE PLÁSTICO (USUALMENTE TEFLÓN) Y UNA PLACA DEBAJO DE LA QUE SE ENCUENTRA UN IMÁN ROTATORIO O UNA SERIE DE ELECTROIMANES DISPUESTOS EN FORMA CIRCULAR A FIN DE CREAR UN CAMPO MAGNÉTICO ROTATORIO
610 | FICAYA | LABINAM | TANIA OÑA | SIN CÓDIGO | AIRE ACONDICIONADO | CON DOS FILTROS METÁLICOS; FILTRO PRINCIPAL CON MALLA PLÁSTICA Y METÁLICA; PANEL DE CONTROL DIGITAL; CONTROL REMOTE PARA CONTROL DE AIRE ACONDICIONADO; TRES TIPOS DE VENTILACIÓN; CONFIGURACIÓN DE TEMPERATURA DE VENTILACIÓN; FUENTE DE PONER DE 110V
611 | FICAYA | LABINAM | TANIA OÑA | 911130132300883 | ALTÍMETRO | N ALTÍMETRO ES UN INSTRUMENTO DE MEDICIÓN QUE INDICA LA DIFERENCIA DE ALTITUD ENTRE EL PUNTO DONDE SE ENCUENTRA LOCALIZADO Y UN PUNTO DE REFERENCIA;
612 | FICAYA | LABINAM | TANIA OÑA | 911130002100012 | AUTOCLAVE | RECIPIENTE METÁLICO DE PAREDES GRUESAS CON CIERRE HERMÉTICO QUE PERMITE TRABAJAR CON VAPOR DE AGUA A ALTA PRESIÓN Y ALTA TEMPERATURA QUE SIRVE PARA ESTERILIZAR INSTRUMENTAL
613 | FICAYA | LABINAM | TANIA OÑA | 29 | BACTO CALDO DE SOJA TRIPTICA | FAVORECEN EL CRECIMIENTO DE MUCHOS ORGANISMOS SIN LA ADICIÓN DE SUERO
614 | FICAYA | LABINAM | TANIA OÑA | 911130004600165 | BALANZA ANALÍTICA | UNA BALANZA ANALÍTICA DISEÑADA PARA MEDIR PEQUEÑAS MASAS, EN UN PRINCIPIO DE UN RANGO MENOR DEL GRAMO
615 | FICAYA | LABINAM | TANIA OÑA | 911130147601694 | BALANZA ANALÍTICA | UNA BALANZA ANALÍTICA DISEÑADA PARA MEDIR PEQUEÑAS MASAS, EN UN PRINCIPIO DE UN RANGO MENOR DEL GRAMO
616 | FICAYA | LABINAM | TANIA OÑA | 911130100700058 | BALANZA DE BRAZO | UNA BALANZA ANALÍTICA DISEÑADA PARA MEDIR PEQUEÑAS MASAS
617 | FICAYA | LABINAM | TANIA OÑA | 911130004600166 | BALANZA ELECTRÓNICA | IP65 CLASIFICADO CONTRA EL INGRESO DE POLVO Y AGUA, TODO EL CUERPO DE METAL, PLATO DE ACERO INOXIDABLE HIGIÉNICO Y QUÍMICAMENTE RESISTENTE (SUS304); PESAJE DE ALTA VELOCIDAD CON ESTABILIZACIÓN DE 1 SEGUNDO; LARGA DURACIÓN DE LA BATERÍA DE APROX. 2000 HORAS (CON PILAS ALCALINAS); MÚLTIPLES UNIDADES DE PESAJE: G, OZ, LB, LB-OZ
618 | FICAYA | LABINAM | TANIA OÑA | 911130020200010 | BAÑO MARÍA | SE UTILIZAN CON AGUA, PERO TAMBIÉN PERMITEN TRABAJAR CON ACEITE. LOS RANGOS DE TEMPERATURA EN LOS CUALES NORMALMENTE SON UTILIZADOS ESTÁN ENTRE LA TEMPERATURA AMBIENTE Y LOS 60 °C. TAMBIÉN SE PUEDEN SELECCIONAR TEMPERATURAS DE 100 °C, UTILIZANDO UNA TAPA DE CARACTERÍSTICAS ESPECIALES. LOS BAÑOS DE MARÍA SON FABRICADOS CON CÁMARAS CUYA CAPACIDAD PUEDE SELECCIONARSE ENTRE LOS 2 Y LOS 30 LITROS.
619 | FICAYA | LABINAM | TANIA OÑA | 911130020200011 | BAÑO MARÍA | SE UTILIZAN CON AGUA, PERO TAMBIÉN PERMITEN TRABAJAR CON ACEITE. LOS RANGOS DE TEMPERATURA EN LOS CUALES NORMALMENTE SON UTILIZADOS ESTÁN ENTRE LA TEMPERATURA AMBIENTE Y LOS 60 °C. TAMBIÉN SE PUEDEN SELECCIONAR TEMPERATURAS DE 100 °C, UTILIZANDO UNA TAPA DE CARACTERÍSTICAS ESPECIALES. LOS BAÑOS DE MARÍA SON FABRICADOS CON CÁMARAS CUYA CAPACIDAD PUEDE SELECCIONARSE ENTRE LOS 2 Y LOS 30 LITROS.
620 | FICAYA | LABINAM | TANIA OÑA | 911130024400024 | BOMBA DE VACÍO | ACCIONADAS POR PISTÓN, NO NECESITAN LUBRICANTE. FILTRO DE PROTECCIÓN «PROTE» Y PROTECTOR TÉRMICO QUE ACTÚA EN CASO DE SOBRECALENTAMIENTO, ACTIVÁNDOSE DE NUEVO AL ENFRIARSE. APLICACIONES: FILTRACIÓN EN MICROBIOLOGÍA, SÓLIDOS EN SUSPENSIÓN, MUESTRAS DE AIRE, FILTRACIÓN A VACÍO. FABRICADA EN ALUMINIO, CON ASA E INDICADOR DE VACÍO.
621 | FICAYA | LABINAM | TANIA OÑA | 911130024400025 | BOMBA DE VACÍO | ACCIONADAS POR PISTÓN, NO NECESITAN LUBRICANTE. FILTRO DE PROTECCIÓN «PROTE» Y PROTECTOR TÉRMICO QUE ACTÚA EN CASO DE SOBRECALENTAMIENTO, ACTIVÁNDOSE DE NUEVO AL ENFRIARSE. APLICACIONES: FILTRACIÓN EN MICROBIOLOGÍA, SÓLIDOS EN SUSPENSIÓN, MUESTRAS DE AIRE, FILTRACIÓN A VACÍO. FABRICADA EN ALUMINIO, CON ASA E INDICADOR DE VACÍO.
622 | FICAYA | LABINAM | TANIA OÑA | SIN CÓDIGO | BOTELLA VAN DORN | BOTELLA MUESTREADORA EN POLICARBONATO DE ALTA TRANSPARENCIA, CAPACIDAD DE 5 LITROS, EN SET DE TRANSPORTE CON MENSAJERO ACTIVADOR DE 250 GRAMOS, LINEA DE INMERSIÓN DE 20,0 METROS. PERMITE REALIZAR MUESTREO A PROFUNDIDAD
623 | FICAYA | LABINAM | TANIA OÑA | SIN CÓDIGO | BOTELLAS VAN DORN | BOTELLA MUESTREADORA EN POLICARBONATO DE ALTA TRANSPARENCIA, CAPACIDAD DE 5 LITROS, EN SET DE TRANSPORTE CON MENSAJERO ACTIVADOR DE 250 GRAMOS, LINEA DE INMERSIÓN DE 20,0 METROS. PERMITE REALIZAR MUESTREO A PROFUNDIDAD,
624 | FICAYA | LABINAM | TANIA OÑA | SIN CÓDIGO | BOTELLAS VAN DORN | BOTELLA MUESTREADORA EN POLICARBONATO DE ALTA TRANSPARENCIA, CAPACIDAD DE 5 LITROS, EN SET DE TRANSPORTE CON MENSAJERO ACTIVADOR DE 250 GRAMOS, LINEA DE INMERSIÓN DE 20,0 METROS. PERMITE REALIZAR MUESTREO A PROFUNDIDAD,
625 | FICAYA | LABINAM | TANIA OÑA | LABINAM-B | BURETAS | MATERIAL DE VIDRIO QUE MIDE VOLÚMENES CON MUCHA PRECISIÓN
626 | FICAYA | LABINAM | TANIA OÑA |  | CALDO DE PAPA DEXTROSA (PDB) | CALDO DE PAPA DEXTROSA (PDB)
627 | FICAYA | LABINAM | TANIA OÑA |  | CALDO NUTITIVO | MEDIO NO SELECTIVO, CONTIENE PLURIPEPTONA (UNA MEZCLA DE PARTES IGUALES DE PEPTONA DE CARNE Y DE CASEÍNA) Y EXTRACTO DE CARNE
628 | FICAYA | LABINAM | TANIA OÑA | 911130132300876 | CALIBRADOR VERNIER | FÁCIL LECTURA, DEBIDO AL ÁNGULO DE INCLINACIÓN DE LA SUPERFÍCIE DEL VERNIER DE 15º (ESCALA SECUNDARIA), PERMITE 4 TIPOS DE MEDICIÓN: EXTERIORES, INTERIORES, ESCALÓN Y PROFUNDIDAD. TIENEN CUERPO DE ACERO INOXIDABLE TEMPLADO,
629 | FICAYA | LABINAM | TANIA OÑA | 911130132300877 | CALIBRADOR VERNIER | FÁCIL LECTURA, DEBIDO AL ÁNGULO DE INCLINACIÓN DE LA SUPERFÍCIE DEL VERNIER DE 15º (ESCALA SECUNDARIA), PERMITE 4 TIPOS DE MEDICIÓN: EXTERIORES, INTERIORES, ESCALÓN Y PROFUNDIDAD. TIENEN CUERPO DE ACERO INOXIDABLE TEMPLADO,
630 | FICAYA | LABINAM | TANIA OÑA | 911130132300878 | CALIBRADOR VERNIER | FÁCIL LECTURA, DEBIDO AL ÁNGULO DE INCLINACIÓN DE LA SUPERFÍCIE DEL VERNIER DE 15º (ESCALA SECUNDARIA), PERMITE 4 TIPOS DE MEDICIÓN: EXTERIORES, INTERIORES, ESCALÓN Y PROFUNDIDAD. TIENEN CUERPO DE ACERO INOXIDABLE TEMPLADO,
631 | FICAYA | LABINAM | TANIA OÑA | SIN CÓDIGO | CÁMARA DE BIOSEGURIDAD TIPO II | PAREDES DE POLICARBONATO; DIMENSIONES INTERNAS (ANCHO X PROFUNDIDAD X ALTO): 600*500*540MM; VELOCIDAD DE FLUJO DE ENTRADA 0.53 ± 0.025 M/S; VELOCIDAD DE FLUJO DESCENDENTE 0.33 ± 0.025 M/S; FILTRO HEPA; LAMPARA ULTRAVIOLETA 15W*1 EMISIÓN DE 253.7 NM; LÁMPARA LED 8X*2, ILUMINACIÓN ≥1000 LUX; CONSUMO 500W; FUENTE DE ALIMENTACIÓN 110V ± 10%, 60HZ; ZONA DE TRABAJO DE ACERO INOXIDABLE 304
632 | FICAYA | LABINAM | TANIA OÑA | 14101040430048 | CÁMARA DE FLUJO LAMINAR | BRINDAN UN ÁREA DELIMITADA POR SUPERFICIES FÁCILES DE LIMPIAR Y DESINFECTAR CON UN FLUJO DE AIRE FILTRADO A TRAVÉS DE PREFILTROS QUE RETIENEN LAS PARTÍCULAS MÁS GRANDES PRESENTES EN EL AIRE, Y POR FILTROS HEPA (HIGH EFFICIENCY PARTICULATE AIR), QUE SON FITLROS DE ALTA EFICIENCIA CAPACES DE RETENER PARTÍCULAS ≥ 0,3 ΜM CON UNA EFICIENCIA MÍNIMA DEL 99,97%.
633 | FICAYA | LABINAM | TANIA OÑA | 911130004300142 | CÁMARA DIGITAL PARA MICROSCOPIO | PERMITEN CAPTURAR IMÁGENES DE ALTA CALIDAD A PARTIR DE UNA VARIEDAD DE MUESTRAS
634 | FICAYA | LABINAM | TANIA OÑA | 141010415600021 | CENTRÍFUGA | CENTRÍFUGAS PARA MICROHEMATÓCRITOS (MICROCENTRÍFUGA ENTRE 10,000 Y 18,000 R.P.M. APROX.) Y LAS ULTRACENTRÍFUGAS (DE 20,000 HASTA 75,000 R.P.M.) PARA LA SEPARACIÓN DE PROTEÍNAS.
635 | FICAYA | LABINAM | TANIA OÑA | SIN CÓDIGO | CENTRIFUGA LABNET 24D | DIGITAL, VEL.MAX; 13300 RPM (16300"G"); CON ROTOR 24 X 2/1,5ML; DOS AÑOS DE GARANTIA
636 | FICAYA | LABINAM | TANIA OÑA | 141010415600022 | CLORURO DE MANGANESO TETRAHIDRATADO (98%) MNCL2*4H2O | MNCL2 * 4H2O. PESO MOLECULAR. 197,90 G/MOL. CONCENTRACIÓN. 98,0 – 101,0 %. SINÓNIMOS.
637 | FICAYA | LABINAM | TANIA OÑA | 911130032601394 | COLORÍMETRO | LA GEOMETRÍA DE MEDICIÓN DE 0° / 45° - MEDICIÓN A 0°, ILUMINACIÓN CIRCULAR A 45° -
638 | FICAYA | LABINAM | TANIA OÑA | 911130047300461 | COLORÍMETRO | LA GEOMETRÍA DE MEDICIÓN DE 0° / 45° - MEDICIÓN A 0°, ILUMINACIÓN CIRCULAR A 45° -
639 | FICAYA | LABINAM | TANIA OÑA | 911130032601395 | CONGELADOR | LA GEOMETRÍA DE MEDICIÓN DE 0° / 45° - MEDICIÓN A 0°, ILUMINACIÓN CIRCULAR A 45° -
640 | FICAYA | LABINAM | TANIA OÑA | 911130032601396 | DESECADOR CON PLATO | RECIPIENTE DE VIDRIO CON TAPA QUE SE ADAPTA AJUSTADAMENTE. EL BORDE DE VIDRIO ES ESMERILADO Y SU TAPA PERMITE QUE EL RECIPIENTE ESTE HERMÉTICAMENTE CERRADO. EL PROPÓSITO DE UN DESECADOR ES ELIMINAR LA HUMEDAD DE UNA SUSTANCIA, O PROTEGER LA SUSTANCIA DE LA HUMEDAD.
641 | FICAYA | LABINAM | TANIA OÑA | 911130032601397 | DESECADOR CON PLATO | RECIPIENTE DE VIDRIO CON TAPA QUE SE ADAPTA AJUSTADAMENTE. EL BORDE DE VIDRIO ES ESMERILADO Y SU TAPA PERMITE QUE EL RECIPIENTE ESTE HERMÉTICAMENTE CERRADO. EL PROPÓSITO DE UN DESECADOR ES ELIMINAR LA HUMEDAD DE UNA SUSTANCIA, O PROTEGER LA SUSTANCIA DE LA HUMEDAD.
642 | FICAYA | LABINAM | TANIA OÑA | 911130032601398 | DESECADOR CON PLATO | RECIPIENTE DE VIDRIO CON TAPA QUE SE ADAPTA AJUSTADAMENTE. EL BORDE DE VIDRIO ES ESMERILADO Y SU TAPA PERMITE QUE EL RECIPIENTE ESTE HERMÉTICAMENTE CERRADO. EL PROPÓSITO DE UN DESECADOR ES ELIMINAR LA HUMEDAD DE UNA SUSTANCIA, O PROTEGER LA SUSTANCIA DE LA HUMEDAD.
643 | FICAYA | LABINAM | TANIA OÑA | 911130032601399 | DESECADOR CON PLATO | RECIPIENTE DE VIDRIO CON TAPA QUE SE ADAPTA AJUSTADAMENTE. EL BORDE DE VIDRIO ES ESMERILADO Y SU TAPA PERMITE QUE EL RECIPIENTE ESTE HERMÉTICAMENTE CERRADO. EL PROPÓSITO DE UN DESECADOR ES ELIMINAR LA HUMEDAD DE UNA SUSTANCIA, O PROTEGER LA SUSTANCIA DE LA HUMEDAD.
644 | FICAYA | LABINAM | TANIA OÑA | 911130032601400 | DESHUMIDIFICADOR 60 PINTAS | LIGERO, COMPACTO Y PORTÁTIL – CAPAZ DE EXTRAER HASTA 500 ML DE HUMEDAD AL DÍA CON UN DEPÓSITO DE AGUA DE 1500 ML DE CAPACIDAD. LA TECNOLOGÍA TERMOELÉCTRICA PELTIER (SIN NECESIDAD DE COMPRESOR) PERMITE UN FUNCIONAMIENTO SILENCIOSO Y RESPETUOSO CON EL MEDIO AMBIENTE, HACIÉNDOLO IDEAL PARA USO EN DORMITORIOS Y OFICINAS
645 | FICAYA | LABINAM | TANIA OÑA | 911130032601401 | DESHUMIDIFICADOR 60 PINTAS | .LIGERO, COMPACTO Y PORTÁTIL – CAPAZ DE EXTRAER HASTA 500 ML DE HUMEDAD AL DÍA CON UN DEPÓSITO DE AGUA DE 1500 ML DE CAPACIDAD. LA TECNOLOGÍA TERMOELÉCTRICA PELTIER (SIN NECESIDAD DE COMPRESOR) PERMITE UN FUNCIONAMIENTO SILENCIOSO Y RESPETUOSO CON EL MEDIO AMBIENTE, HACIÉNDOLO IDEAL PARA USO EN DORMITORIOS Y OFICINAS
646 | FICAYA | LABINAM | TANIA OÑA | 911130032601402 | DESHUMIDIFICADOR 60 PINTAS | LIGERO, COMPACTO Y PORTÁTIL – CAPAZ DE EXTRAER HASTA 500 ML DE HUMEDAD AL DÍA CON UN DEPÓSITO DE AGUA DE 1500 ML DE CAPACIDAD. LA TECNOLOGÍA TERMOELÉCTRICA PELTIER (SIN NECESIDAD DE COMPRESOR) PERMITE UN FUNCIONAMIENTO SILENCIOSO Y RESPETUOSO CON EL MEDIO AMBIENTE, HACIÉNDOLO IDEAL PARA USO EN DORMITORIOS Y OFICINAS
647 | FICAYA | LABINAM | TANIA OÑA | SIN CÓDIGO | DESTILADOR DE AGUA | CONDUCTIVIDAD DE AGUA (US/CM) <1 ; PRODUCCIÓN (L/DÍA) 15-20 ; DISPENSACIÓN EN CONTINUO ; MEDIDAS (ALTO/ANCHO/FONDO) [CM] 45X25X48 ; PESO (KG) 12 ; TEMPERATURA MÁXIMA DE ENTRADA DE AGUA 30ºC ; ALIMENTACIÓN ELÉCTRICA 110-220VAC/50-60 HZ
648 | FICAYA | LABINAM | TANIA OÑA | 911130032601422 | EQUIPO MULTIPARÁMETRO | MEDIDOR ELECTRÓNICO; SOLUCIÓN ELECTROLÍTICA 50ML (3M KCL); ESTÁNDAR DE CONDUCTIVIDAD 50 ML (0.01M KCL); 2 X 50ML PH SOLUCIONES (PH 4 Y 7; ELECTRODOS DE PH, CONDUCTIVIDAD Y OXÍGENO DISUELTO; ADAPTADOR DE ENERGÍA 100 – 240 VAC
649 | FICAYA | LABINAM | TANIA OÑA | 911130032601423 | EQUIPO MULTIPARÁMETRO | MEDIDOR ELECTRÓNICO; SOLUCIÓN ELECTROLÍTICA 50ML (3M KCL); ESTÁNDAR DE CONDUCTIVIDAD 50 ML (0.01M KCL); 2 X 50ML PH SOLUCIONES (PH 4 Y 7; ELECTRODOS DE PH, CONDUCTIVIDAD Y OXÍGENO DISUELTO; ADAPTADOR DE ENERGÍA 100 – 240 VAC
650 | FICAYA | LABINAM | TANIA OÑA | 911130047300458 | EQUIPO MULTIPARÁMETRO | MEDIDOR ELECTRÓNICO; SOLUCIÓN ELECTROLÍTICA 50ML (3M KCL); ESTÁNDAR DE CONDUCTIVIDAD 50 ML (0.01M KCL); 2 X 50ML PH SOLUCIONES (PH 4 Y 7; ELECTRODOS DE PH, CONDUCTIVIDAD Y OXÍGENO DISUELTO; ADAPTADOR DE ENERGÍA 100 – 240 VAC
651 | FICAYA | LABINAM | TANIA OÑA | LABINAM-E | ERLENMEYER | MATRAZ DE VIDRIO EN EL CUAL SE PUEDEN AGITAR Y CALENTAR LAS DISOLUCIONES
652 | FICAYA | LABINAM | TANIA OÑA | SIN CÓDIGO | ESPECTROFOTÓMETRO NOVA 60A | LOS SPECTROQUANT® NOVA 60 Y 60 A SON ADECUADOS PARA EL ANÁLISIS DE RUTINA DE TODO TIPO DE AGUA Y PUEDEN MEDIR TODAS LAS PRUEBAS DE CÉLULAS LISTAS PARA USAR, ASÍ COMO LAS PRUEBAS DE REACTIVOS.
653 | FICAYA | LABINAM | TANIA OÑA | SIN CÓDIGO | ESTACIÓN METEROLÓGICA HOBO | BATERÍA INTERNA COMO FUENTE DE ENERGÍA; HOBO U30 NRC DATA LOGGER CON 10 ENTRADAS; SENSOR INTELIGENTE DE VELOCIDAD DEL VIENTO CON CABLE DE 3 METROS; SENSOR INTELIGENTE DE DIRECCIÓN DEL VIENTO CON CABLE DE 3 METROS; SENSOR DE RADIACIÓN SOLAR; SENSOR DE TEMPERATURA
654 | FICAYA | LABINAM | TANIA OÑA | SIN CÓDIGO | ESTACIÓN METEROLÓGICA HOBO | BATERÍA INTERNA COMO FUENTE DE ENERGÍA; HOBO U30 NRC DATA LOGGER CON 10 ENTRADAS; SENSOR INTELIGENTE DE VELOCIDAD DEL VIENTO CON CABLE DE 3 METROS; SENSOR INTELIGENTE DE DIRECCIÓN DEL VIENTO CON CABLE DE 3 METROS; SENSOR DE RADIACIÓN SOLAR; SENSOR DE TEMPERATURA
655 | FICAYA | LABINAM | TANIA OÑA | 911130012500153 | ESTÉREO MICROSCOPIO | PRINCIPAL; FUENTE DE PODER; CABEZA BINOCULAR, INCLINADA 45º; AMPLIACIÓN: 1X-4X; SISTEMA DE ENFOQUE GRUESO CON AJUSTE DE TENSIÓN; 3W INCIDENTE Y LA ILUMINACIÓN LED TRANSMITIDA CON CONTROL DE INTENSIDAD
656 | FICAYA | LABINAM | TANIA OÑA | 911130012500155 | ESTÉREO MICROSCOPIO | PRINCIPAL; FUENTE DE PODER; CABEZA BINOCULAR, INCLINADA 45º; AMPLIACIÓN: 1X-4X; SISTEMA DE ENFOQUE GRUESO CON AJUSTE DE TENSIÓN; - 3W INCIDENTE Y LA ILUMINACIÓN LED TRANSMITIDA CON CONTROL DE INTENSIDAD
657 | FICAYA | LABINAM | TANIA OÑA | 911130012500156 | ESTÉREO MICROSCOPIO | PRINCIPAL: FUENTE DE PODER; CABEZA BINOCULAR, INCLINADA 45º; AMPLIACIÓN: 1X-4X; SISTEMA DE ENFOQUE GRUESO CON AJUSTE DE TENSIÓN; 3W INCIDENTE Y LA ILUMINACIÓN LED TRANSMITIDA CON CONTROL DE INTENSIDAD
658 | FICAYA | LABINAM | TANIA OÑA | SIN CÓDIGO | ESTÉREO-MICROSCOPIO TRINOCULAR | ESTOS SE CARACTERIZAN POR ESTAR EQUIPADOS CON UNA CÁMARA DIGITAL QUE PERMITE TOMAR FOTOGRAFÍAS DE LA MUESTRA Y TRANSMITIRLAS AL ORDENADOR. ... UNA ÚLTIMA OPCIÓN ES LA DE LOS MICROSCOPIOS USB
659 | FICAYA | LABINAM | TANIA OÑA | 911130032501425 | ESTUFA DE ESTERILIZACIÓN | TIENE UNA CAPACIDAD PARA 20 CRISOLES, AUNQUE TAMBIÉN HAY MODELOS QUE PUEDEN CONTENER HASTA 168 CRISOLES. ESTÁ RECUBIERTO POR MÚLTIPLES CAPAS DE ASBESTO QUE IMPIDE QUE EL CALOR LLEGUE AL EXTERIOR DEL INSTRUMENTO Y ALTERE EL EXPERIMENTO O DAÑE AL OPERARIO.
660 | FICAYA | LABINAM | TANIA OÑA | 911130047300429 | ESTUFA DE ESTERILIZACIÓN | TIENE UNA CAPACIDAD PARA 20 CRISOLES, AUNQUE TAMBIÉN HAY MODELOS QUE PUEDEN CONTENER HASTA 168 CRISOLES. ESTÁ RECUBIERTO POR MÚLTIPLES CAPAS DE ASBESTO QUE IMPIDE QUE EL CALOR LLEGUE AL EXTERIOR DEL INSTRUMENTO Y ALTERE EL EXPERIMENTO O DAÑE AL OPERARIO.
661 | FICAYA | LABINAM | TANIA OÑA | 911130032601506 | ESTUFA REFRIGERADA PARA DBO | MUEBLE EXTERIOR RECUBIERTO EN EPOXI. RECINTO INTERIOR MOLDEADO EN ABS, RESISTENTE Y DE FÁCIL LIMPIEZA. GRUPO COMPRESOR HERMÉTICO Y SIN VIBRACIONES. TURBINA DE CIRCULACIÓN DE AIRE EN EL INTERIOR DEL RECINTO. ORIFICIO LATERAL PARA ENTRADA DE CONEXIONES, SONDAS, BASES DE TOMA DE CORRIENTE EN SU INTERIOR (POTENCIA MÁXIMA 500 W).
662 | FICAYA | LABINAM | TANIA OÑA | 911130032601507 | EXTRACTO DE CARNE EN POLVO | OLVO DE COLOR AMARILLO PARDUSCO QUE FLUYE LIBREMENTE Y TIENE UN OLOR CARACTERÍSTICO A CARNE PERO NO UN OLOR ACRE
663 | FICAYA | LABINAM | TANIA OÑA | 911130032601508 | EXTRACTO DE MALTA | SE UTILIZA PARA EL ASILAMIENTO, CULTIVO Y ENUMERACIÓN DE LEVADURAS PARA ALIMENTOS.
664 | FICAYA | LABINAM | TANIA OÑA | 911130008800021 | EXTRACTOR DE GASES | VITRINAS DE USO GENERAL (CON DISTINTA ALTURA SEGÚN REQUIERA LA ALTURA EFECTIVA DE LA SALA DONDE SE INSTALA, MÍNIMO 240 CM Y MÁXIMO 270 CM)
665 | FICAYA | LABINAM | TANIA OÑA | SIN CÓDIGO | FLUORÍMETRO AQUAFLUOR | LOS CANALES DUALES PERMITEN UNA RÁPIDA CONMUTACIÓN ENTRE DOS APLICACIONES; EL TAMAÑO PEQUEÑO CABE FÁCILMENTE EN LA CAMISA O EN EL BOLSILLO DE LA CHAQUETA; ¡A PRUEBA DE POLVO E IMPERMEABLE, INCLUSO FLOTA!; CALIBRACIÓN DE UN PUNTO MÁS BLANCO
666 | FICAYA | LABINAM | TANIA OÑA | SIN CÓDIGO | FLUORÍMETRO TRILUX | TRILUX CHLOROPHYLL A , PHYCOCYANIN AND TURBIDITY PARA UN DESPLIEGUE DE AGUA DULCE
667 | FICAYA | LABINAM | TANIA OÑA | SIN CÓDIGO | FREZZER CONGELADOR DE BAJA TEMPERATURA TIPO HORIZONTAL -86°C | REFRIGERANTE QUÍMICAMENTE ESTABLE, LIBRE DE CFC, DISPONIBLE COMERCIALMENTE Y SEGURO PARA EL MEDIO AMBIENTE; CONTROL POR MICROPROCESADOR, RANGO DE TEMPERATURA AJUSTABLE: + 30 ° C A -40 ° C; PANTALLA LED DIGITAL E INCREMENTO A 0,1 ° C; VENTILADOR DE ENFRIAMIENTO LUBRICADO PERMANENTEMENTE PARA MAYOR SEGURIDAD Y LONGEVIDAD; BANDA ANCHA DE VILTAGE PARA 187V ~ 242V
668 | FICAYA | LABINAM | TANIA OÑA | 911130007500025 | GPS | DISEÑO ROBUSTO Y RESISTENTE AL AGUA CON OPERACIÓN DE BOTÓN Y UNA PANTALLA A COLOR DE 2.6» LEGIBLE A LA LUZ DEL SOL PRECARGADO CON MAPAS
669 | FICAYA | LABINAM | TANIA OÑA | LABINAM-G | GRADILLA | DISPONE DE AGUJEROS QUE PERMITEN LA COLOCACIÓN DE LOS TUBOS DE ENSAYO
670 | FICAYA | LABINAM | TANIA OÑA | SIN CÓDIGO | INCUBADORA BIOBASE | EL CONTROLADOR DE TEMPERATURA INTELIGENTE, BASADO EN UN MICROPROCESADOR CON FUNCIÓN DE CONTROL DE PARÁMETROS PID, Y LA PANTALLA LCD HACEN QUE LA TEMPERATURA SEA PRECISA Y CONFIABLE. LA PUERTA DOBLE HACE QUE LA FLUCTUACIÓN DE TEMPERATURA SEA PEQUEÑA.
671 | FICAYA | LABINAM | TANIA OÑA | SIN CÓDIGO | LÁMPARA DE LUZ UV | VERSÁTIL Y FÁCIL DE USAR; · DISPONIBLE CON DOS LONGITUDES DE ONDA: 254/366 NM
672 | FICAYA | LABINAM | TANIA OÑA | 911130032601507 | LIMPIADOR ULTRASÓNICO | LA LAVADORA ULTRASÓNICA PORTÁTIL ES UN DISPOSITIVO CONTROLADO POR MICROPROCESADOR QUE UTILIZA ONDAS DE SONIDO ULTRASONIDAS O DE ALTA FRECUENCIA PARA LIMPIAR LA JOYERÍA Y OTROS ARTÍCULOS DELICADOS. LA LIMPIEZA ULTRASÓNICA SE BASA EN EL EFECTO DE CAVITACIÓN CAUSADO POR SEÑALES DE VIBRACIÓN DE ONDA ULTRASÓNICA DE ALTA FRECUENCIA EN LÍQUIDO.
673 | FICAYA | LABINAM | TANIA OÑA | LABINAM-M | MATRAZ | RECIPIENTE DE VIDRIO CON FORMA ESFÉRICA Y CUELLO CILÍNDRICO QUE CONTIENE Y MIDE LÍQUIDOS
674 | FICAYA | LABINAM | TANIA OÑA | 911130047300533 | MEDIDOR DE CAUDALES | ELECTRÓNICO DE CAUDAL; HÉLICE TURBO-PROP
675 | FICAYA | LABINAM | TANIA OÑA | 911130023800019 | MEDIDOR DE DBO | CON EL VOLUMEN EMPLEADO DE MUESTRA SE PUEDE REGULAR QUÉ TANTO OXÍGENO ESTÁ DISPONIBLE PARA PODER REALIZAR UN DBO COMPLETO. MEDIANTE EL EMPLEO DE DISTINTOS VOLÚMENES SE PUEDEN MEDIR RANGOS DE MEDICIÓN DE HASTA 4.000 MG/L DE DBO. LOS CABEZALES OXITOP® (VERDE Y AMARILLO PARA DIFERENCIAR ENTRE ENTRADA Y SALIDA) CUENTAN CON UNA FUNCIÓN DE AUTOTEMPERATURA: CUANDO LA TEMPERATURA DE LA MUESTRA AÚN ESTÁ DEMASIADO FRÍA, SE RETRASA AUTOMÁTICAMENTE EL INICIO DE LA MEDICIÓN HASTA ALCANZAR UNA TEMPERATURA CONSTANTE, AL MENOS 1 HORA.
676 | FICAYA | LABINAM | TANIA OÑA | 911130032601429 | MEDIDOR DE VELOCIDAD DE CORRIENTE | ELECTRÓNICO DE CAUDAL; HÉLICE TURBO-PROP
677 | FICAYA | LABINAM | TANIA OÑA | 911130047300457 | MEDIDOR DE VELOCIDAD DE CORRIENTE | ELECTRÓNICO DE CAUDAL; HÉLICE TURBO-PROP
678 | FICAYA | LABINAM | TANIA OÑA | 911130047300458 | MEDIO LÍQUIDO TIOGLICOLATO | EL MEDIO LÍQUIDO DE TIOGLICOLATO FUE DISEÑADO POR BREWER PARA EL CULTIVO RÁPIDO TANTO DE ANAEROBIOS COMO AEROBIOS
679 | FICAYA | LABINAM | TANIA OÑA | 26 | MEDIO REFORZADO PARA CLOSTRIDIOS | PARA EL CULTIVO Y ENUMERACIÓN DE ESPECIES DEL GÉNERO CLOSTRIDIUM,
680 | FICAYA | LABINAM | TANIA OÑA | 27 | MEDIO SIM | MEDIO SEMISÓLIDO DESTINADO A VERIFICAR LA MOVILIDAD, PRODUCCIÓN DE INDOL Y DE SULFURO DE HIDRÓGENO POR LOS MICROORGANISMOS
681 | FICAYA | LABINAM | TANIA OÑA | SIN CÓDIGO | MICROONDAS (ELECTROFORESIS) | MICROONDAS DE MESA 30 LTS. COLOR NEGRO CON 25 FUNCIONES PREPROGRAMADAS + FUNCIONES ESPECIALIZADAS (MANTENER CALIENTE Y LIMPIEZA AUTOMÁTICA), CON JALADERA OCULTA, CONTROL ELECTRÓNICO TOUCH, 7 NIVELES DE POTENCIA
682 | FICAYA | LABINAM | TANIA OÑA | SIN CÓDIGO | MICROSCOPIO BINOCULAR | SE UTILIZA PARA TRABAJAR CON MUESTRAS QUE TIENEN MAYOR NECESIDAD DE SER DISECCIONADAS PARA VER CON MÁS DETALLE LAS PARTES PEQUEÑAS QUE LAS COMPONEN, SEAN DE PLANTAS, INSECTOS E INCLUSO PANELES ELECTRÓNICOS
683 | FICAYA | LABINAM | TANIA OÑA | SIN CÓDIGO | MICROSCOPIO BINOCULAR | SE UTILIZA PARA TRABAJAR CON MUESTRAS QUE TIENEN MAYOR NECESIDAD DE SER DISECCIONADAS PARA VER CON MÁS DETALLE LAS PARTES PEQUEÑAS QUE LAS COMPONEN, SEAN DE PLANTAS, INSECTOS E INCLUSO PANELES ELECTRÓNICOS
684 | FICAYA | LABINAM | TANIA OÑA | 911130012500146 | MICROSCOPIO BINOCULARES | DE 10X, 40X Y 100X; FUENTE DE PODER; CABEZA: BINOCULAR INCLINADO A 45 GRADOS Y GIRATORIO 360 GRADOS.
685 | FICAYA | LABINAM | TANIA OÑA | 911130012500148 | MICROSCOPIO BINOCULARES | DE 10X, 40X Y 100X; FUENTE DE PODER; CABEZA: BINOCULAR INCLINADO A 45 GRADOS Y GIRATORIO 360 GRADOS.
686 | FICAYA | LABINAM | TANIA OÑA | 911130012500150 | MICROSCOPIO BINOCULARES | DE 10X, 40X Y 100X; FUENTE DE PODER; CABEZA: BINOCULAR INCLINADO A 45 GRADOS Y GIRATORIO 360 GRADOS.
687 | FICAYA | LABINAM | TANIA OÑA | SIN CÓDIGO | MICROSCOPIO INVERTIDO | EL MICROSCOPIO INVERTIDO ES MICROSCOPIO CUYA FUENTE DE LUZ Y CONDENSADOR ESTÁN UBICADOS POR ENCIMA DE LA PLATINA MIENTRAS QUE LOS OBJETIVOS ESTÁN COLOCADOS EN LA PARTE INFERIOR. EL PRINCIPIO DE FUNCIONAMIENTO Y FORMACIÓN DE LA IMAGEN ES EL MISMO QUE EL DEL MICROSCOPIO TRADICIONAL.
688 | FICAYA | LABINAM | TANIA OÑA | 911130032601408 | MILLIPORE EQUIPO DE FILTRACIÓN | BIOPELÍCULAS FÁCILES DE PREVENIR: EL NUEVO DISEÑO DEL COLECTOR EZ-FIT™ ELIMINA LAS FUENTES DE CONTAMINACIÓN QUE PUEDEN CAUSAR RESULTADOS FALSOS POSITIVOS: TODAS LAS ÁREAS INTERNAS SON ACCESIBLES Y SE PUEDEN LIMPIAR DE MANERA EFICIENTE Y TODOS LOS COMPONENTES SE PUEDEN ESTERILIZAR EN AUTOCLAVE
689 | FICAYA | LABINAM | TANIA OÑA | SIN CÓDIGO | MINI CENTRIFUGA LABNET | ROTOR PARA 4 TIRAS DE TUBOS DE PCR; VELOCIDAD FIJA: 6.000 RPM.; FUERZA CENTRÍFUGA: 2.000 “G”.; DIMENSIONES: 15 X 15 X 11.6 CM. (ANCHO, LARGO, ALTO). PESO: 1,2 KG.; GARANTIA 2 AÑOS.
690 | FICAYA | LABINAM | TANIA OÑA | SIN CÓDIGO | MINI-SHAKER (BOECO 3D) | KIND OF MOTION: ROCKING WITH FIXED 7° ANGLE; SPEED RANGE: 5 - 30 RPM; SPEED DISPLAY: SCALE (MIN/MAX); TIMER: DIGITAL, 1 MIN - 23H. 59 MIN / NON-STOP; PLATFORM SIZE: 215 X 215 MM
691 | FICAYA | LABINAM | TANIA OÑA | 911130032601424 | MUFLA | TERMOPAR EXPUESTO; SIN TIMER; AISLAMIENTO MENOR; SIN OPCIÓN DE PROGRAMACIÓN DIGITAL; TEMPERATURA MÁXIMA DE 1100 °C DURANTE 1 HORA
692 | FICAYA | LABINAM | TANIA OÑA | SIN CÓDIGO | PCR MASTERCYCLER FLEXID | ES UN APARATO USADO EN BIOLOGÍA MOLECULAR QUE PERMITE REALIZAR LOS CICLOS DE TEMPERATURAS NECESARIOS PARA UNA REACCIÓN EN CADENA DE LA POLIMERASA DE AMPLIFICACIÓN DE ADN O PARA REACCIONES DE SECUENCIA CON EL MÉTODO DE SANGER.
693 | FICAYA | LABINAM | TANIA OÑA | LABINAM-PROB | PROBETAS | ECIPIENTE DE VIDRIO QUE MIDE VOLÚMENES), PIPETA (RECIPIENTE DE VIDRIO QUE MIDE VOLUMEN CON MUCHA FIDELIDAD
694 | FICAYA | LABINAM | TANIA OÑA | SIN CÓDIGO | PURIFICADOR DE AGUA TIPO II. WASSERLAB | CONDUCTIVIDAD DE AGUA (US/CM) <1; PRODUCCIÓN (L/DÍA) 15-20; DISPENSACIÓN EN CONTINUO; MEDIDAS (ALTO/ANCHO/FONDO) [CM] 45X25X48; PESO (KG) 12; TEMPERATURA MÁXIMA DE ENTRADA DE AGUA 30ºC; ALIMENTACIÓN ELÉCTRICA
695 | FICAYA | LABINAM | TANIA OÑA | 14101040400069 | REFRIGERADOR | FÁBRICA DE HIELOS MANUAL; COMPRESOR SMART INVERTER; 10 AÑOS DE GARANTÍA EN COMPRESOR; MOSTRAR MENOS
696 | FICAYA | LABINAM | TANIA OÑA | 911130032601404 | REFRIGERADOR NO-FROST | REFRIGERADORA / RI-385 / 12 PIES CÚBICOS
697 | FICAYA | LABINAM | TANIA OÑA | 911130047300441 | REFRIGERADOR PEQUEÑO | REFRIGERADORA MINI BAR 4.3 PIES ACERO
698 | FICAYA | LABINAM | TANIA OÑA | SIN CÓDIGO | SEDIMENTADORES (X2) | UESTREADOR BEEKER, ES IDEAL PARA OBTENER MUESTRAS INTACTAS DE FONDOS SUBACUÁTICOS. LAS MUESTRAS SE TOMAN EN UN TUBO TRANSPARENTE, CON LO CUAL SE MANTIENE LA ESTRATIFICACIÓN DEL MATERIAL,
699 | FICAYA | LABINAM | TANIA OÑA | SIN CÓDIGO | SENSOR SUMERGIBLE MULTIPARAMÉTRICO | SENSORES DE PH; CONTIENE SENSORES DE CONDUCTIVIDAD; CONTIENE SENSORES DE OXÍGENO DISUELTO (DO); FUENTE DE PODER 110V; PANTALLA DIGITAL PARA LECTURA DE DATOS
700 | FICAYA | LABINAM | TANIA OÑA | SIN CÓDIGO | SENSOR SUMERGIBLE MULTIPARAMÉTRICO | SENSORES DE PH; CONTIENE SENSORES DE CONDUCTIVIDAD; CONTIENE SENSORES DE OXÍGENO DISUELTO (DO); FUENTE DE PODER 110V; PANTALLA DIGITAL PARA LECTURA DE DATOS
701 | FICAYA | LABINAM | TANIA OÑA | 141010332600918 | SOLARÍMETRO APOGE MP200 | MEDIDOR DE RADIACIÓN SOLAR APOGEE MP-200 CON PIRANÓMETRO DE 300-1100 NM.; INCLUYE CABLE DE 2 METROS DESDE EL MEDIDOR AL SENSOR.
702 | FICAYA | LABINAM | TANIA OÑA | SIN CÓDIGO | SONAR DE PROFUNDIDAD | SENSOR PARA MEDICIÓN DE PROFUNDIDAD CON RANGO HASTA 50 METROS (150 PIES), LECTURA EN DISPLAY LCD, MÌNIMA PROFUNDIDAD DE 0,6 METROS Y MÀXIMA DE 79 METROS, FUNCIONA CON BATERÍA DE 9V, ESCALA MÉTRICA O INGLESA
703 | FICAYA | LABINAM | TANIA OÑA | SIN CÓDIGO | SONAR DE PROFUNDIDAD | MARCA HUMMINBIRD; FUENTE DE ALIMENTACIÓN BATTERY POWERED; TAMAÑO DE PANTALLA 5 PULGADAS
704 | FICAYA | LABINAM | TANIA OÑA | SIN CÓDIGO | SONDA MULTIPARAMÉTRICA | EL MEDIDOR MULTIPARAMÉTRICO PORTÁTIL SE SUMINISTRA CON UN KIT DE MANTENIMIENTO, COMPUESTO POR UNA SOLUCIÓN ELECTROLÍTICA PARA EL SENSOR DE OXÍGENO DISUELTO HI 7042S, 5 JUNTAS PARA EL SENSOR DE OXÍGENO DISUELTO
705 | FICAYA | LABINAM | TANIA OÑA | 911130047300456 | SONÓMETRO | RANGO DE MEDICIÓN: 30 DBA ~ 130DBA, PRECISIÓN DENTRO DE +/-1.5DB; RESOLUCIÓN: 0.1DBA.; DATOS FUNCIÓN DE MANTENER; VISUALIZACIÓN LCD GRANDE.; MAX/MIN MEDICIÓN DE NIVEL DE SONIDO.
706 | FICAYA | LABINAM | TANIA OÑA | 911130132300811 | SONÓMETRO – MEDIDOR DE SONIDO | RANGO DE MEDICIÓN: 30 DBA ~ 130DBA, PRECISIÓN DENTRO DE +/-1.5DB; RESOLUCIÓN: 0.1DBA.; DATOS FUNCIÓN DE MANTENER; VISUALIZACIÓN LCD GRANDE.; MAX/MIN MEDICIÓN DE NIVEL DE SONIDO.
707 | FICAYA | LABINAM | TANIA OÑA | 911130032601409 | TERMORREACTOR PARA DQO | PARA ANÁLISIS DE DQO, FÓSFORO TOTAL, CROMO TOTAL Y OTROS ANÁLISIS POR DESCOMPOSICIÓN DE MUESTRAS DE AGUAS Y LODOS
708 | FICAYA | LABINAM | TANIA OÑA | SIN CÓDIGO | TRANSILUMINADOR INVITROGEN 2.0 | EQUIPOS UTILIZADOS PARA DOCUMENTAR IMÁGENES OBTENIDAS A TRAVÉS DEL REVELADO DE GELES DE ELECTROFORESIS, MÉTODO EMPLEADO COTIDIANAMENTE PARA LA SEPARACIÓN DE MACROMOLÉCULAS
709 | FICAYA | LABINAM | TANIA OÑA | LABINAM-T | TUBOS DE ENSAYO | PERMITE REALIZAR ENSAYOS Y ADMITE EL CALENTAMIENTO DIRECTO CON LA LLAMA
710 | FICAYA | LABINAM | TANIA OÑA | 911130047300430 | TURBIDÍMETRO | STÁNDARES DE CALIBRACIÓN PROCAL; RANGO AUTOMÁTICO 0 - 1100 NTU; ESTUCHE DE TRANSPORTE PORTÁTIL RESISTENTE PROCEDIMIENTOS DE CALIBRACIÓN SIMPLES
711 | FICAYA | LABINAM | TANIA OÑA | 911130032601406 | TURBIDÍMETRO DE CAMPO | CON UNA PRECISIÓN DE 0,01 NTU O ± 2 % DEL VALOR MEDIDO, ESTOS TURBIDÍMETROS PORTÁTILES SON IDEALES PARA TODAS LAS APLICACIONES, INCLUIDAS LAS PRUEBAS DE AGUA POTABLE, LA MONITORIZACIÓN MEDIOAMBIENTAL, LAS MEDICIONES DE REFERENCIA DE LABORATORIO
712 | FICAYA | LABINAM | TANIA OÑA | 911130147600965 | VENTILADOR | VENTILADOR DE PEDESTAL MTP2011AB 3 VELOCIDADES
713 | FICAYA | LABINAM | TANIA OÑA | SIN CÓDIGO | VORTEX MIXER | MOTOR POTENTE Y FIABLE CON CONTRAPESO OPTIMIZADO; ÓRBITA CIRCULAR PARA UN VÓRTICE EFECTIVO A CUALQUIER VELOCIDAD; EL CABEZAL COMBICUP ACEPTA UNA VARIEDAD DE TAMAÑOS DE TUBOS; ACCESORIO DE CABEZA VERSÁTILACCESORIOS PARA MICROPLACAS Y DIFERENTES TAMAÑOS DE TUBOS
714 | FICAYA | LABORATORIO DE ANATOMÍA DE LA MADERA Y XILOTECA | GABRIEL CARVAJAL | 1410103.326.0267 | AFILADOR DE CUCHILLAS DE MICRÓTOMO | OCULARES WF10X. DIÁMETRO 20.; FACTOR ZOOM 1:6; MAGNIFICACIÓN 7.5X-4.5X.; DISTANCIA DE TRABAJO 110 MM
715 | FICAYA | LABORATORIO DE ANATOMÍA DE LA MADERA Y XILOTECA | EQUIPO ADQUIRIDO NOVIEMBRE 2022 | 1410106.452.00238 | BARRENO FORESTAL | BARRENO FORESTAL; 16” DE 4,3MM Y 5,15MM
716 | FICAYA | LABORATORIO DE ANATOMÍA DE LA MADERA Y XILOTECA | GABRIEL CARVAJAL | 9111706.470.0011 | CALIBRADOR PIE DE REY DIGITAL | CALIBRADOR DIGITAL 6"
717 | FICAYA | LABORATORIO DE ANATOMÍA DE LA MADERA Y XILOTECA | GABRIEL CARVAJAL | 9111706.470.0010 | CALIBRADOR PIE DE REY DIGITAL | CALIBRADOR DIGITAL 6"
718 | FICAYA | LABORATORIO DE ANATOMÍA DE LA MADERA Y XILOTECA | EQUIPO ADQUIRIDO NOVIEMBRE 2022 | 1410104.450.02395 | DURÓMETRO | PUNTA CÓNICA AFILADA (SR 0.004 IN), ÁNGULO INCLUIDO DE 30°; GROSOR DE LA MUESTRA MEDIDA: > 0.236 IN; RANGO DE MEDICIÓN/GRADUACIÓN: 0 ~ 100 HD; AGUJERO DE FUNCIONAMIENTO: 0 A 0.098 IN; D TIPO 0-44.5N.
719 | FICAYA | LABORATORIO DE ANATOMÍA DE LA MADERA Y XILOTECA | GABRIEL CARVAJAL | 1410104.034.0047 | ESTUFA | ESTUFA CON VENTILACIÓN FORZADA.; TEMPERATURA DE 40 A 200 °C.; TERMÓMETRO DE MERCURIO.
720 | FICAYA | LABORATORIO DE ANATOMÍA DE LA MADERA Y XILOTECA | EQUIPO ADQUIRIDO NOVIEMBRE 2022 | 9111704.469.02786 | LUPA | LUPA 10X-18 20X-12MM
721 | FICAYA | LABORATORIO DE ANATOMÍA DE LA MADERA Y XILOTECA | EQUIPO ADQUIRIDO NOVIEMBRE 2022 | 9111704.469.02789 | LUPA | LUPA 10X-18 20X-12MM
722 | FICAYA | LABORATORIO DE ANATOMÍA DE LA MADERA Y XILOTECA | EQUIPO ADQUIRIDO NOVIEMBRE 2022 | 9111704.469.02784 | LUPA | LUPA 10X-18 20X-12MM
723 | FICAYA | LABORATORIO DE ANATOMÍA DE LA MADERA Y XILOTECA | EQUIPO ADQUIRIDO NOVIEMBRE 2022 | 9111704.469.02785 | LUPA | LUPA 10X-18 20X-12MM
724 | FICAYA | LABORATORIO DE ANATOMÍA DE LA MADERA Y XILOTECA | EQUIPO ADQUIRIDO NOVIEMBRE 2022 | 9111704.469.02787 | LUPA | LUPA 10X-18 20X-12MM
725 | FICAYA | LABORATORIO DE ANATOMÍA DE LA MADERA Y XILOTECA | EQUIPO ADQUIRIDO NOVIEMBRE 2022 | 9111704.469.02790 | LUPA | LUPA 10X-18 20X-12MM
726 | FICAYA | LABORATORIO DE ANATOMÍA DE LA MADERA Y XILOTECA | EQUIPO ADQUIRIDO NOVIEMBRE 2022 | 9111704.469.02792 | LUPA | LUPA 10X-18 20X-12MM
727 | FICAYA | LABORATORIO DE ANATOMÍA DE LA MADERA Y XILOTECA | EQUIPO ADQUIRIDO NOVIEMBRE 2022 | 9111704.469.02783 | LUPA | LUPA 10X-18 20X-12MM
728 | FICAYA | LABORATORIO DE ANATOMÍA DE LA MADERA Y XILOTECA | EQUIPO ADQUIRIDO NOVIEMBRE 2022 | 9111704.469.02791 | LUPA | LUPA 10X-18 20X-12MM
729 | FICAYA | LABORATORIO DE ANATOMÍA DE LA MADERA Y XILOTECA | EQUIPO ADQUIRIDO NOVIEMBRE 2022 | 9111704.469.02788 | LUPA | LUPA 10X-18 20X-12MM
730 | FICAYA | LABORATORIO DE ANATOMÍA DE LA MADERA Y XILOTECA | EQUIPO ADQUIRIDO NOVIEMBRE 2022 | 9111704.469.02793 | MEDIDOR DE HUMEDAD DE LA MADERA | MEDIDOR DE HUMEDAD DE LA MADERA; PANTALLA LCD CON INDICADORES MULTIFUNCIÓN; TIPO DE MEDICIÓN CONTENIDO DE HUMEDAD RELATIVA (%); PRINCIPIO DE MEDICIÓN RESISTENCIA; ESCALAS DE MEDICIÓN: MADERA BAJA: 5% A 11.9%; MEDIA: 12% A 15.9%; ALTA: 16 A 50% MATERIALES CONSTRUCCIÓN BAJA 1.5% A 16.9%; MEDIA: 17% A 19.9%; ALTA: 20 A 33%; RESOLUCIÓN 0.1% PRECISIÓN ±3,0 % PARA LAS CONDICIONES AMBIENTALES 22°C Y 25°C (72°FA 77°F) LONGITUD AGUJAS ELECTRODO 0.3 "(8MM); ELECTRODO TIPO AGUJA ACERO INOXIDABLE.
731 | FICAYA | LABORATORIO DE ANATOMÍA DE LA MADERA Y XILOTECA | GABRIEL CARVAJAL | 1410104.125.0109 | MICROSCOPIO ÓPTICO | MICROSCOPIO ÓPTICO DE ESPEJOS.; OBJETIVOS 4, 10, 60
732 | FICAYA | LABORATORIO DE ANATOMÍA DE LA MADERA Y XILOTECA | GABRIEL CARVAJAL | 1410104.125.0110 | MICROSCOPIO ÓPTICO | MICROSCOPIO ÓPTICO DE ESPEJOS.; OBJETIVOS 4, 10, 60
733 | FICAYA | LABORATORIO DE ANATOMÍA DE LA MADERA Y XILOTECA | GABRIEL CARVAJAL |  | MICRÓTOMO | MICRÓTOMO MANUAL PARA CORTES DE MADERA EN MICRAS.; TRES CUCHILLAS INTERCAMBIABLES.
734 | FICAYA | LABORATORIO DE BIOTECNOLOGÍA APLICADA | NN | 46 R | ANHIDRO DE CAFEINA (CAFEÍNA) 99% | MARCA: LOBACHEMIE FECHA DE VENCIMIENTO: 01/08/2022
735 | FICAYA | LABORATORIO DE BIOTECNOLOGÍA APLICADA | NN | 1410104.450.02367 1410104.450.02368 | 2 MICROPIPETA 0.5 A10 UL | ACCUMAX AFV-200
736 | FICAYA | LABORATORIO DE BIOTECNOLOGÍA APLICADA | NN | 1410104.450.02373 1410104.450.02374 | 2 MICROPIPETA 100 A 1000UL | ACCUMAX AFV-100
737 | FICAYA | LABORATORIO DE BIOTECNOLOGÍA APLICADA | NN | 1410104.450.02371 1410104.450.02372 | 2 MICROPIPETA 20-200UL | ACCUMAX AFV-200
738 | FICAYA | LABORATORIO DE BIOTECNOLOGÍA APLICADA | NN | 1410104.450.02369 1410104.450.02370 | 2 MICROPIPETA 2-20UL | ACCUMAX AV-700
739 | FICAYA | LABORATORIO DE BIOTECNOLOGÍA APLICADA | NN | 29 R | 3-5 DINITROSALISILICO ÁCIDO 98% | MARCA: ALDRICH SIN FECHA DE VENCIMIENTO
740 | FICAYA | LABORATORIO DE BIOTECNOLOGÍA APLICADA | NN | 102 R | 5X GOTAQ FLEXI | SIN FECHA DE VENCIMIENTO
741 | FICAYA | LABORATORIO DE BIOTECNOLOGÍA APLICADA | NN | 62 R | ACETATO DE ETILO | FRASCO AMBAR FECHA DE VENCIMIENTO: 22/06/2018
742 | FICAYA | LABORATORIO DE BIOTECNOLOGÍA APLICADA | NN | 121R | ACETONA | MARCA: MYM FECHA DE VENCIMIENTO: 19/07/2020
743 | FICAYA | LABORATORIO DE BIOTECNOLOGÍA APLICADA | NN | 116 R | ÁCIDO ACÉTICO GLACIAL CONCENTRADO | FRASCO AMBAR SIN FECHA DE VENCIMIENTO
744 | FICAYA | LABORATORIO DE BIOTECNOLOGÍA APLICADA | NN | 139 R | ÁCIDO ASCORBICO | TUBO EPENDORF SIN FECHA DE VENCIMIENTO
745 | FICAYA | LABORATORIO DE BIOTECNOLOGÍA APLICADA | NN | 39 R | ÁCIDO BÓRICO | MARCA: HIMEDIA FECHA DE VENCIMIENTO: 01/02/2019
746 | FICAYA | LABORATORIO DE BIOTECNOLOGÍA APLICADA | NN | 39 R | ÁCIDO BÓRICO | MARCA: HIMEDIA FECHA DE VENCIMIENTO: 02/02/2019
747 | FICAYA | LABORATORIO DE BIOTECNOLOGÍA APLICADA | NN | 39 R | ÁCIDO BÓRICO | MARCA: FISHER SCIENTIFIC SIN FECHA DE VENCIMIENTO
748 | FICAYA | LABORATORIO DE BIOTECNOLOGÍA APLICADA | NN | 25 R | ÁCIDO CITRICO MONOHIDRATADO | MARCA: EMSURE SIN FECHA DE VENCIMIENTO
749 | FICAYA | LABORATORIO DE BIOTECNOLOGÍA APLICADA | NN | 88 R | ÁCIDO CLORHÍDRICO 37% V/V | FRASCO AMBAR SIN FECHA DE VENCIMIENTO
750 | FICAYA | LABORATORIO DE BIOTECNOLOGÍA APLICADA | NN | 14 R | ÁCIDO DINITRO SALICILICO 98% | MARCA: LOBACHEMIE FECHA DE VENCIMIENTO: 01/12/2021
751 | FICAYA | LABORATORIO DE BIOTECNOLOGÍA APLICADA | NN | 92 R | ÁCIDO FOSFÓRICO | FRASCO SIN FECHA DE VENCIMIENTO
752 | FICAYA | LABORATORIO DE BIOTECNOLOGÍA APLICADA | NN | 7 R | ÁCIDO LÁCTICO | MARCA: HIMEDIA FECHA DE VENCIMIENTO: 01/10/2020
753 | FICAYA | LABORATORIO DE BIOTECNOLOGÍA APLICADA | NN | 7 R | ÁCIDO LÁCTICO | MARCA: HIMEDIA FECHA DE VENCIMIENTO: 01/11/2020
754 | FICAYA | LABORATORIO DE BIOTECNOLOGÍA APLICADA | NN | 5 R | ÁCIDO SULFÚRICO 1% | MARCA: MYM FECHA DE VENCIMIENTO: 14/07/2015
755 | FICAYA | LABORATORIO DE BIOTECNOLOGÍA APLICADA | NN | 41 M | ACTINOMYCES AGAR | MARCA: TM MEDIA FECHA DE VENCIMIENTO: 01/11/2024
756 | FICAYA | LABORATORIO DE BIOTECNOLOGÍA APLICADA | NN | 10 M | ACTINOMYCETE ISOLATION AGAR | MARCA: TM MEDIA FECHA DE VENCIMIENTO:01/02/2022
757 | FICAYA | LABORATORIO DE BIOTECNOLOGÍA APLICADA | NN | 95 R | A-FASANO | SIN FECHA DE VENCIMIENTO
758 | FICAYA | LABORATORIO DE BIOTECNOLOGÍA APLICADA | NN | 40 M | AGAR AGAR POWDER | MARCA: TM MEDIA FECHA DE VENCIMIENTO: 01/12/2023
759 | FICAYA | LABORATORIO DE BIOTECNOLOGÍA APLICADA | NN | 19 M | AGAR BASE SANGRE | MARCA: TM MEDIA FECHA DE VENCIMIENTO: 01/11/2021
760 | FICAYA | LABORATORIO DE BIOTECNOLOGÍA APLICADA | NN | 19M | AGAR BASE SANGRE | MARCA: BBL MEDIA FECHA DE VENCIMIENTO: 02/02/2023
761 | FICAYA | LABORATORIO DE BIOTECNOLOGÍA APLICADA | NN | 33M | AGAR CENTENO | FECHA DE VENCIMIENTO: 2019
762 | FICAYA | LABORATORIO DE BIOTECNOLOGÍA APLICADA | NN | 22 M | AGAR MANITOL SALADO | MARCA: TM MEDIA FECHA DE VENCIMIENTO: 01/10/2021
763 | FICAYA | LABORATORIO DE BIOTECNOLOGÍA APLICADA | NN | 22 M | AGAR MANITOL SALADO | MARCA: NEOGEN FECHA DE VENCIMIENTO: 12/04/2021
764 | FICAYA | LABORATORIO DE BIOTECNOLOGÍA APLICADA | NN | 4 M | AGAR MC CONKEY | MARCA: TM MEDIA FECHA DE VENCIMIENTO: 01/11/2021
765 | FICAYA | LABORATORIO DE BIOTECNOLOGÍA APLICADA | NN | 4 M | AGAR MC CONKEY | MARCA: DIFCO FECHA DE VENCIMIENTO: 31/05/2022
766 | FICAYA | LABORATORIO DE BIOTECNOLOGÍA APLICADA | NN | 4 M | AGAR MC CONKEY | MARCA: DIFCO SIN FECHA DE VENCIMIENTO
767 | FICAYA | LABORATORIO DE BIOTECNOLOGÍA APLICADA | NN | 23 M | AGAR SABORAUD | MARCA: TM MEDIA FECHA DE VENCIMIENTO: 01/12/2021
768 | FICAYA | LABORATORIO DE BIOTECNOLOGÍA APLICADA | NN | 21 M | AGAR SOYA CASEÍNA | MARCA: TM MEDIA FECHA DE VENCIMIENTO: 01/10/2021
769 | FICAYA | LABORATORIO DE BIOTECNOLOGÍA APLICADA | NN | 11 M | AGAR TECHNICAL SOLIDIFYING AGENT | MARCA: DIFCO FECHA DE VENCIMIENTO: 11/10/2021
770 | FICAYA | LABORATORIO DE BIOTECNOLOGÍA APLICADA | NN | 94 R | AGAROSA | SIN FECHA DE VENCIMIENTO
771 | FICAYA | LABORATORIO DE BIOTECNOLOGÍA APLICADA | NN | 141010445001876 | AGITADOR ORBITAL | AGITADOR ORBITAL. MARCA THERMO SCIENTIFIC. MODELO SHKE4000. VELOCIDAD DE . ALIMENTACIÓN
772 | FICAYA | LABORATORIO DE BIOTECNOLOGÍA APLICADA | DRA. MARÍA CRISTINA ECHEVERRÍA PH.D | 141010421100016 | AGITADOR Y CALENTADOR MAGNÉTICO | AGITADOR Y CALENTADOR MAGNÉTICO MARCA OVAN. MODELO MMH3 E. TEMPERATURA DE . ALIMENTACIÓN 115V
773 | FICAYA | LABORATORIO DE BIOTECNOLOGÍA APLICADA | NN | 13 M | AGUA PEPTONADA | MARCA: MERCK FECHA DE VENCIMIENTO: 10/09/2019
774 | FICAYA | LABORATORIO DE BIOTECNOLOGÍA APLICADA | NN | 13 M | AGUA PEPTONADA | MARCA: TM MEDIA FECHA DE VENCIMIENTO: 10/11/2020
775 | FICAYA | LABORATORIO DE BIOTECNOLOGÍA APLICADA | NN | 13 M | AGUA PETONADA | MARCA: DIFCO FECHA DE VENCIMIENTO: 31/10/2022
776 | FICAYA | LABORATORIO DE BIOTECNOLOGÍA APLICADA | NN | 93 R | AL COHOL ISOAMILICO | MARCA: MERCK SIN FECHA DE VENCIMIENTO
777 | FICAYA | LABORATORIO DE BIOTECNOLOGÍA APLICADA | NN | 55 R | ALCOHOL ANHIDRO | BOTELLA AZUL SIN FECHA DE VENCIMIENTO
778 | FICAYA | LABORATORIO DE BIOTECNOLOGÍA APLICADA | NN | 58 R | ALCOHOL POLIVINILO | MARCA: SARSTEDT SIN FECHA DE VENCIMIENTO
779 | FICAYA | LABORATORIO DE BIOTECNOLOGÍA APLICADA | NN | 20 R | ALGINATO DE SODIO | SIN MARCA SIN FECHA DE VENCIMIENTO
780 | FICAYA | LABORATORIO DE BIOTECNOLOGÍA APLICADA | NN | 32 R | AMINO ACID STANDARD | MARCA: SIGMA ALDRICH FECHA DE VENCIMIENTO: 01/08/2022
781 | FICAYA | LABORATORIO DE BIOTECNOLOGÍA APLICADA | NN | 126R | AMPICILINA 5MG/ML | FECHA DE VENCIMIENTO: 11/07/2019
782 | FICAYA | LABORATORIO DE BIOTECNOLOGÍA APLICADA | NN | 90 R | ANARANJADO DE METILO | FRASCO VIDRIO SIN FECHA DE VENCIMIENTO
783 | FICAYA | LABORATORIO DE BIOTECNOLOGÍA APLICADA | NN | 90 R | ANARANJADO DE METILO | TUBO FALCON SIN FECHA DE VENCIMIENTO
784 | FICAYA | LABORATORIO DE BIOTECNOLOGÍA APLICADA | NN | 9 R | ANHÍDRIDO ACÉTICO | FRASCO AMBAR SIN FECHA DE VENCIMIENTO
785 | FICAYA | LABORATORIO DE BIOTECNOLOGÍA APLICADA | ING. SANTIAGO ZÁRATE MSC. | 141010402100021 | AUTOCLAVE VERTICAL 75L | MARCA: MRC MODELO: UTKBS-75V
786 | FICAYA | LABORATORIO DE BIOTECNOLOGÍA APLICADA | NN | 12 M | BACTO AGAR | MARCA: DIFCO FECHA DE VENCIMIENTO: 31/05/2016
787 | FICAYA | LABORATORIO DE BIOTECNOLOGÍA APLICADA | NN | 12M | BACTO AGAR | MARCA: BACTO FECHA DE VENCIMIENTO: 02/02/2023
788 | FICAYA | LABORATORIO DE BIOTECNOLOGÍA APLICADA | NN | 32M | BAIRD-PARKER AGAR BASE | MARCA: DIFCO FECHA DE VENCIMIENTO: 20/10/2019
789 | FICAYA | LABORATORIO DE BIOTECNOLOGÍA APLICADA | NN | 141010404600239 | BALANZA ANALÍTICA | RADWAG AS 220.X2 PLUS
790 | FICAYA | LABORATORIO DE BIOTECNOLOGÍA APLICADA | NN | 141010404600207 | BALANZA ANALÍTICA | BALANZA ANALÍTICA. MARCA RADWAG. MODELO AS310.R2. ALIMENTACIÓN 110V
791 | FICAYA | LABORATORIO DE BIOTECNOLOGÍA APLICADA | NN | 141010445002366 | BAÑO MARÍA | POLYSCIENCE WBE10
792 | FICAYA | LABORATORIO DE BIOTECNOLOGÍA APLICADA | NN | 30 R | BENOMYL (FUNGICIDA) | FRASCO PLASTICO FECHA DE VENCIMIENTO: 01/12/2019
793 | FICAYA | LABORATORIO DE BIOTECNOLOGÍA APLICADA | NN | 24R | BICARBONATO DE SODIO | FRASCO DE VIDRIO SIN FECHA DE VENCIMIENTO
794 | FICAYA | LABORATORIO DE BIOTECNOLOGÍA APLICADA | NN | 128R | BICONCICLINA | SIN FECHA DE VENCIMIENTO
795 | FICAYA | LABORATORIO DE BIOTECNOLOGÍA APLICADA | NN | 141010445002380 | BIORREACTOR | MAJOR SCIENCE FS-06-A03P-110
796 | FICAYA | LABORATORIO DE BIOTECNOLOGÍA APLICADA | NN | 17R | BISULFITO DE SODIO | MARCA: LOBACHEMIE FECHA DE VENCIMIENTO: 01/04/2022
797 | FICAYA | LABORATORIO DE BIOTECNOLOGÍA APLICADA | NN | 99 R | BLUE JUICE 10X | SIN FECHA DE VENCIMIENTO
798 | FICAYA | LABORATORIO DE BIOTECNOLOGÍA APLICADA | NN | 100 R | BLUE JUICE 3X | SIN FECHA DE VENCIMIENTO
799 | FICAYA | LABORATORIO DE BIOTECNOLOGÍA APLICADA | NN | 141010424400032 | BOMBA DE VACIO | MARCA: LABNET. MODELO: ROCKER 410
800 | FICAYA | LABORATORIO DE BIOTECNOLOGÍA APLICADA | NN | 7 M | BRILLANT GREEN BILE BROTH | MARCA: LIOFILCHEM FECHA DE VENCIMIENTO:28/05/2021
801 | FICAYA | LABORATORIO DE BIOTECNOLOGÍA APLICADA | NN | 16R | BROMOCRESOL PURPURE AR | MARCA: LOBACHEMIE FECHA DE VENCIMIENTO: 01/06/2020
802 | FICAYA | LABORATORIO DE BIOTECNOLOGÍA APLICADA | DRA. MARÍA CRISTINA ECHEVERRÍA PH.D | 141010445001877 | CABINA DE BIOSEGURIDAD | CABINA DE BIOSEGURIDAD TIPO II. MARCA THERMO SCIENTIFIC. MODELO 1300. ALIMENTACIÓN 120V- 50/60HZ
803 | FICAYA | LABORATORIO DE BIOTECNOLOGÍA APLICADA | NN | 141010445002363 | CABINA DE SEGURIDAD BIOLÓGICA TIPO II | BIOBASE BSC1300IIA2-X
804 | FICAYA | LABORATORIO DE BIOTECNOLOGÍA APLICADA | NN | 135R | CAL | FUNDA SIN FECHA DE VENCIMIENTO
805 | FICAYA | LABORATORIO DE BIOTECNOLOGÍA APLICADA | NN | 135R | CAL VIVA | FRASCO SIN FECHA DE VENCIMIENTO
806 | FICAYA | LABORATORIO DE BIOTECNOLOGÍA APLICADA | NN | 42M | CALDO DE GLUCOSA TAMPONADO | MARCA: HIMEDIA FECHA DE VENCIMIENTO: 11/07/1905
807 | FICAYA | LABORATORIO DE BIOTECNOLOGÍA APLICADA | NN | 27M | CALDO DE LEVADURA TAPA AMARILLA | SIN MARCA SIN FECHA DE VENCIMIENTO
808 | FICAYA | LABORATORIO DE BIOTECNOLOGÍA APLICADA | NN | 20 M | CALDO LACTOSADO | MARCA: DIFCO FECHA DE VENCIMIENTO: 30/06/2016
809 | FICAYA | LABORATORIO DE BIOTECNOLOGÍA APLICADA | NN | 141010425600009 | CALENTADOR DE AGUA / BAÑO MARIA 11LT | MARCA: ISOLAB MODELO: I.602.01.001
810 | FICAYA | LABORATORIO DE BIOTECNOLOGÍA APLICADA | NN | 141010445002304 | CÁMARA DE ELECTROFORESIS | MARCA: THERMO SCIENTIFIC . MODELO: OWL EASYCAST B2
811 | FICAYA | LABORATORIO DE BIOTECNOLOGÍA APLICADA | ING. PEDRO BARBA MSC. | 141010445001873 | CÁMARA DE ELECTROFORESIS | CÁMARA DE ELECTROFORESIS HORIZONTAL. MARCA OWL-THERMO SCIENTIFIC B2. ALIMENTACIÓN 110V
812 | FICAYA | LABORATORIO DE BIOTECNOLOGÍA APLICADA | NN | 48 R | CARBONATO DE CALCIO | FRASCO VIDRIO SIN FECHA DE VENCIMIENTO
813 | FICAYA | LABORATORIO DE BIOTECNOLOGÍA APLICADA | NN | 48 R | CARBONATO DE CALCIO | FRASCO PLASTICO SIN FECHA DE VENCIMIENTO
814 | FICAYA | LABORATORIO DE BIOTECNOLOGÍA APLICADA | NN | 141R | CARBOXI METIL CELULOSA
815 | FICAYA | LABORATORIO DE BIOTECNOLOGÍA APLICADA | NN | 78 R | CATALASE / OXY TEST | MARCA: LIOFILCHEM FECHA DE VENCIMIENTO: 03/11/2017
816 | FICAYA | LABORATORIO DE BIOTECNOLOGÍA APLICADA | NN | 78 R | CATALASE / OXY TEST | MARCA: HIMEDIA FECHA DE VENCIMIENTO: 01/08/2022
817 | FICAYA | LABORATORIO DE BIOTECNOLOGÍA APLICADA | NN | 125R | CEFTRIAXONA | SIN FECHA DE VENCIMIENTO
818 | FICAYA | LABORATORIO DE BIOTECNOLOGÍA APLICADA | NN | 141010445002376 | CENTRIFUGA REFRIGERADA | MPW MED. INSTRUMENTS MPW-260R
819 | FICAYA | LABORATORIO DE BIOTECNOLOGÍA APLICADA | NN | 9 M | CFC PSEUDOMONAS SUPLEMENT | MARCA: LIOFILCHEM FECHA DE VENCIMIENTO:14/10/2020
820 | FICAYA | LABORATORIO DE BIOTECNOLOGÍA APLICADA | NN | 34M | CITRATO DE SIMONS | MARCA: MILIPORE FECHA DE VENCIMIENTO: 2022
821 | FICAYA | LABORATORIO DE BIOTECNOLOGÍA APLICADA | NN | 34M | CITRATO DE SIMONS | MARCA: HIMEDIA FECHA DE VENCIMIENTO: 2022
822 | FICAYA | LABORATORIO DE BIOTECNOLOGÍA APLICADA | NN | 8 R | CLORANPHENICOL | MARCA: HIMEDIA FECHA DE VENCIMIENTO: 01/01/2018
823 | FICAYA | LABORATORIO DE BIOTECNOLOGÍA APLICADA | NN | 115 R | CLORHIDRATO DE COBALTO | MARCA: HIMEDIA FECHA DE VENCIMIENTO: 01/09/2019
824 | FICAYA | LABORATORIO DE BIOTECNOLOGÍA APLICADA | NN | 91R | CLOROFORMO | FRASCO VIDRO SIN FECHA DE VENCIMIENTO
825 | FICAYA | LABORATORIO DE BIOTECNOLOGÍA APLICADA | NN | 4 R | CLORURO DE BARIO 1% | MARCA: MYM FECHA DE VENCIMIENTO: 14/07/2015
826 | FICAYA | LABORATORIO DE BIOTECNOLOGÍA APLICADA | NN | 38 R | CLORURO DE CALCIO DIHIDRATADO | MARCA: PANREAC SIN FECHA DE VENCIMIENTO
827 | FICAYA | LABORATORIO DE BIOTECNOLOGÍA APLICADA | NN | 117 R | CLORURO DE CALCIO DIHIDRATADO | TUBO FALCON SIN FECHA DE VENCIMIENTO
828 | FICAYA | LABORATORIO DE BIOTECNOLOGÍA APLICADA | NN | 103 R | CLORURO DE MAGNESIO 25MM | SIN FECHA DE VENCIMIENTO
829 | FICAYA | LABORATORIO DE BIOTECNOLOGÍA APLICADA | NN | 50 R | CLORURO DE MAGNESIO HEXAHIDRATADO | MARCA: FISHER SCIENTIFIC SIN FECHA DE VENCIMIENTO
830 | FICAYA | LABORATORIO DE BIOTECNOLOGÍA APLICADA | NN | 72R | CLORURO DE POTASIO | SIN FECHA DE VENCIMIENTO
831 | FICAYA | LABORATORIO DE BIOTECNOLOGÍA APLICADA | NN | 49 R | CLORURO DE SODIO | MARCA: JT BAKERV SIN FECHA DE VENCIMIENTO
832 | FICAYA | LABORATORIO DE BIOTECNOLOGÍA APLICADA | NN | 47 R | CLORURO FÉRRICO | MARCA: LOBACHEMIE FECHA DE VENCIMIENTO: 01/07/2022
833 | FICAYA | LABORATORIO DE BIOTECNOLOGÍA APLICADA | NN | 47 R | CLORURO FÉRRICO | MARCA: FISHER SCIENTIFIC SIN FECHA DE VENCIMIENTO
834 | FICAYA | LABORATORIO DE BIOTECNOLOGÍA APLICADA | NN | 51 R | COLORANTE AZUL DE METILENO | ENVASE PLASTICO SIN FECHA DE VENCIMIENTO
835 | FICAYA | LABORATORIO DE BIOTECNOLOGÍA APLICADA | NN | 54 R | COLORANTE CRISTAL VIOLETA | MARCA: QUIMICAL SIN FECHA DE VENCIMIENTO
836 | FICAYA | LABORATORIO DE BIOTECNOLOGÍA APLICADA | NN | 54 R | COLORANTE CRISTAL VIOLETA 95% | MARCA: BIOCOLOR FECHA DE VENCIMIENTO: /03/2009
837 | FICAYA | LABORATORIO DE BIOTECNOLOGÍA APLICADA | NN | 53 R | COLORANTE LUGOL | FRASCO AMBAR SIN FECHA DE VENCIMIENTO
838 | FICAYA | LABORATORIO DE BIOTECNOLOGÍA APLICADA | NN | 52 R | COLORANTE SAFRANINA | ENVASE PLASTICO SIN FECHA DE VENCIMIENTO
839 | FICAYA | LABORATORIO DE BIOTECNOLOGÍA APLICADA | NN | 141010445001880 | CONGELADOR | CONGELADOR. MARCA THERMO SCIENTIFIC. MODELO 20LFEETSA.
840 | FICAYA | LABORATORIO DE BIOTECNOLOGÍA APLICADA | NN | 15R | CRISTALES FENOL 99,5% | MARCA: LOBACHEMIE FECHA DE VENCIMIENTO: 01/07/2022
841 | FICAYA | LABORATORIO DE BIOTECNOLOGÍA APLICADA | NN | 109 R | DATP 25UM | SIN FECHA DE VENCIMIENTO
842 | FICAYA | LABORATORIO DE BIOTECNOLOGÍA APLICADA | NN | 112 R | DCTP 25UM | SIN FECHA DE VENCIMIENTO
843 | FICAYA | LABORATORIO DE BIOTECNOLOGÍA APLICADA | NN | 24 M | DEXTROSA TUBO EPENDORFF | TUBO FALCON SIN FECHA DE VENCIMIENTO
844 | FICAYA | LABORATORIO DE BIOTECNOLOGÍA APLICADA | NN | 110 R | DGTP 25UM | SIN FECHA DE VENCIMIENTO
845 | FICAYA | LABORATORIO DE BIOTECNOLOGÍA APLICADA | NN | 75 R | DNEASY PLANT MINI KIT 50 | MARCA: QIAGEN SIN FECHA DE VENCIMIENTO
846 | FICAYA | LABORATORIO DE BIOTECNOLOGÍA APLICADA | NN | 108 R | DNTP 120UM | SIN FECHA DE VENCIMIENTO
847 | FICAYA | LABORATORIO DE BIOTECNOLOGÍA APLICADA | NN | 140R | DPPH | TUBO EPENDORF SIN FECHA DE VENCIMIENTO
848 | FICAYA | LABORATORIO DE BIOTECNOLOGÍA APLICADA | NN | 111 R | DTTP 25UM | SIN FECHA DE VENCIMIENTO
849 | FICAYA | LABORATORIO DE BIOTECNOLOGÍA APLICADA | NN | 81 R | EDTA FREE ACID | MARCA:HIMEDIA FECHA DE VENCIMIENTO: 01/03/2019
850 | FICAYA | LABORATORIO DE BIOTECNOLOGÍA APLICADA | NN | 81 R | EDTA FREE ACID | MARCA:HIMEDIA FECHA DE VENCIMIENTO: 01/04/2019
851 | FICAYA | LABORATORIO DE BIOTECNOLOGÍA APLICADA | NN | NN | ELISA MICROPLATE READER | BK-ELIOK
852 | FICAYA | LABORATORIO DE BIOTECNOLOGÍA APLICADA | NN | 38M | EOSIN METHILENE BLUE AGAR | MARCA: BBL MEDIA FECHA DE VENCIMIENTO: 21/09/2021
853 | FICAYA | LABORATORIO DE BIOTECNOLOGÍA APLICADA | DRA. MARÍA CRISTINA ECHEVERRÍA PH.D | 141010412500166 | ESTEREO MICROSCOPIO | ESTEREO MICROSCOPIO. MARCA SEMCA. MODELO: BSZ-405. ALIMENTACIÓN 110 V
854 | FICAYA | LABORATORIO DE BIOTECNOLOGÍA APLICADA | DRA. MARÍA CRISTINA ECHEVERRÍA PH.D | 14101041710007 | ESTERILIZADORES MEMMERT | MARCA: MERMMERT. MODELO: TV 400. CAPACIDAD 53 LITROS. COLOR NEGRO. ALIMENTACIÓN 220.
855 | FICAYA | LABORATORIO DE BIOTECNOLOGÍA APLICADA | DRA. MARÍA CRISTINA ECHEVERRÍA PH.D | 14101041710008 | ESTUFA MEMMERT | MARCA: MERMMERT. MODELO: TV 400. CAPACIDAD 53 LITROS. COLOR NEGRO. ALIMENTACIÓN 220.
856 | FICAYA | LABORATORIO DE BIOTECNOLOGÍA APLICADA | NN | 26M | EXTRACTO DE CARNE | MARCA: FLUKA SIN FECHA DE VENCIMIENTO
857 | FICAYA | LABORATORIO DE BIOTECNOLOGÍA APLICADA | NN | 14 M | EXTRACTO DE LEVADURA AGAR | MARCA: TM MEDIA FECHA DE VENCIMIENTO: 01/11/2021
858 | FICAYA | LABORATORIO DE BIOTECNOLOGÍA APLICADA | NN | 89 R | FENOLFTALEINA | FRASCO VIDRIO SIN FECHA DE VENCIMIENTO
859 | FICAYA | LABORATORIO DE BIOTECNOLOGÍA APLICADA | NN | 89 R | FENOLFTALEINA | RIEDEL DE HADEN SIN FECHA DE VENCIMIENTO
860 | FICAYA | LABORATORIO DE BIOTECNOLOGÍA APLICADA | NN | 133R | FIJADOR CITOLOGICO | MARCA: BIOMEDICAL FECHA DE VENCIMIENTO: 30/06/2018
861 | FICAYA | LABORATORIO DE BIOTECNOLOGÍA APLICADA | NN | 133R | FIJADOR CITOLOGICO | MARCA: BIOMEDICAL FECHA DE VENCIMIENTO: 30/06/2018
862 | FICAYA | LABORATORIO DE BIOTECNOLOGÍA APLICADA | NN | 77 R | FLUOROQUINOLONES RESIDUES RAPID TEST | MARCA: SMARKIT FECHA DE VENCIMIENTO: 03/11/2017
863 | FICAYA | LABORATORIO DE BIOTECNOLOGÍA APLICADA | NN | 11 R | FORMALDEHÍDO (FORMOL) 37% | MARCA: LIRA FECHA DE VENCIMIENTO: 01/04/2019
864 | FICAYA | LABORATORIO DE BIOTECNOLOGÍA APLICADA | NN | 11 R | FORMALDEHÍDO 37% | MARCA: MYM FECHA DE VENCIMIENTO: 01/07/2019
865 | FICAYA | LABORATORIO DE BIOTECNOLOGÍA APLICADA | NN | 1 R | FOSFATO DE CALCIO | MARCA: BAKER FECHA DE VENCIMIENTO: 14/05/2018
866 | FICAYA | LABORATORIO DE BIOTECNOLOGÍA APLICADA | NN | 1R | FOSFATO DE CALCIO MONOBÁSICO .H2O | TUBO FALCON FECHA DE VENCIMIENTO: 22/06/2018
867 | FICAYA | LABORATORIO DE BIOTECNOLOGÍA APLICADA | NN | 138 R | FOSFATO DE POTASIO | FRASCO AMBAR SIN FECHA DE VENCIMIENTO
868 | FICAYA | LABORATORIO DE BIOTECNOLOGÍA APLICADA | NN | 131R | FOSFATO DE SODIO DIHIDROGENADO MONOHIDRATADO | MARCA: EMSURE/MERCK FECHA DE VENCIMIENTO: 25/09/2018
869 | FICAYA | LABORATORIO DE BIOTECNOLOGÍA APLICADA | NN | 131R | FOSFATO DE SODIO DIHIDROGENADO MONOHIDRATADO | MARCA: EMSURE/MERCK FECHA DE VENCIMIENTO: 26/09/2018
870 | FICAYA | LABORATORIO DE BIOTECNOLOGÍA APLICADA | NN | 79 R | FOSFATO DE SODIO MONOBÁSICO MONOHIDRATADO NAH2PO4.H2O | MARCA: HIMEDIA FECHA DE VENCIMIENTO: 01/08/2022
871 | FICAYA | LABORATORIO DE BIOTECNOLOGÍA APLICADA | NN | 79 R | FOSFATO DE SODIO MONOBÁSICO MONOHIDRATADO NAH2PO4.H2O | MARCA: HIMEDIA FECHA DE VENCIMIENTO: 01/08/2022
872 | FICAYA | LABORATORIO DE BIOTECNOLOGÍA APLICADA | NN | 36 R | FOSFATO DIBÁSICO DE POTASIO K2HPO4 | MARCA: JT BAKER SIN FECHA DE VENCIMIENTO
873 | FICAYA | LABORATORIO DE BIOTECNOLOGÍA APLICADA | NN | 35 R | FOSFATO DIBÁSICO DE SODIO HEPTAHIDRATADO NA2HPO4. 7H2O | MARCA: FISHER CHEMICAL SIN FECHA DE VENCIMIENTO
874 | FICAYA | LABORATORIO DE BIOTECNOLOGÍA APLICADA | NN | 132R | FOSFATO DISODIO HIDROGENADO | MARCA: EMSURE/MERCK FECHA DE VENCIMIENTO: 30/04/2019
875 | FICAYA | LABORATORIO DE BIOTECNOLOGÍA APLICADA | NN | 132R | FOSFATO DISODIO HIDROGENADO | MARCA: EMSURE/MERCK FECHA DE VENCIMIENTO: 30/04/2019
876 | FICAYA | LABORATORIO DE BIOTECNOLOGÍA APLICADA | NN | 141010445002305 | FUENTE DE PODER PARA CÁMARA DE ELECTROFORESIS | NN
877 | FICAYA | LABORATORIO DE BIOTECNOLOGÍA APLICADA | NN | 23 R | GELATINA SIN SABOR | FRASCO VIDRIO SIN FECHA DE VENCIMIENTO
878 | FICAYA | LABORATORIO DE BIOTECNOLOGÍA APLICADA | NN | 124R | GENTAMICINA | SIN FECHA DE VENCIMIENTO
879 | FICAYA | LABORATORIO DE BIOTECNOLOGÍA APLICADA | NN | 124 R | GENTAMICINA INYECTABLE | SIN FECHA DE VENCIMIENTO
880 | FICAYA | LABORATORIO DE BIOTECNOLOGÍA APLICADA | NN | 6 R | GLICEROL | MARCA: LOBACHEMIE FECHA DE VENCIMIENTO: 01/05/2020
881 | FICAYA | LABORATORIO DE BIOTECNOLOGÍA APLICADA | NN | 6 R | GLICEROL | TUBO FALCON FECHA DE VENCIMIENTO: 01/09/2019
882 | FICAYA | LABORATORIO DE BIOTECNOLOGÍA APLICADA | NN | 107 R | GLICEROL | SIN FECHA DE VENCIMIENTO
883 | FICAYA | LABORATORIO DE BIOTECNOLOGÍA APLICADA | NN | 134R | GLUCOSA | TUBO DE ENSAYO SIN FECHA DE VENCIMIENTO
884 | FICAYA | LABORATORIO DE BIOTECNOLOGÍA APLICADA | NN | 141010407500031 | GPS | NN
885 | FICAYA | LABORATORIO DE BIOTECNOLOGÍA APLICADA | NN | 80 R | HEPES | MARCA:HIMEDIA FECHA DE VENCIMIENTO: 01/03/2019
886 | FICAYA | LABORATORIO DE BIOTECNOLOGÍA APLICADA | NN | 80 R | HEPES | MARCA:HIMEDIA FECHA DE VENCIMIENTO: 01/05/2020
887 | FICAYA | LABORATORIO DE BIOTECNOLOGÍA APLICADA | NN | 57 R | HIDRATO CLORAL | MARCA: SARSTEDT FECHA DE VENCIMIENTO: 01/09/2016
888 | FICAYA | LABORATORIO DE BIOTECNOLOGÍA APLICADA | NN | 59 R | HIDRÓXIDO DE AMONIO | NO HAY SIN FECHA DE VENCIMIENTO
889 | FICAYA | LABORATORIO DE BIOTECNOLOGÍA APLICADA | NN | 3 R | HIDRÓXIDO DE POTASIO 10% | MARCA: MYM FECHA DE VENCIMIENTO: 23/05/2018
890 | FICAYA | LABORATORIO DE BIOTECNOLOGÍA APLICADA | NN | 60 R | HIDROXIDO DE SODIO | SIN MARCA FECHA DE VENCIMIENTO: 22/06/2018
891 | FICAYA | LABORATORIO DE BIOTECNOLOGÍA APLICADA | NN | 60 R | HIDROXIDO DE SODIO 1 N | SIN MARCA FECHA DE VENCIMIENTO: 22/06/2018
892 | FICAYA | LABORATORIO DE BIOTECNOLOGÍA APLICADA | NN | 141010417300015 | INCUBADOR DIGITAL 30 LT | MARCA: BIOBASE. MODELO: UTKBS-75V
893 | FICAYA | LABORATORIO DE BIOTECNOLOGÍA APLICADA | NO REPORTA | NO REGISTRA | INCUBADORA | INCUBADORA. MARCA BIOBASE. MODELO: BJPX-H50. RANGO DE TEMPERATURA 5°C A 65°C. ALIMENTACIÓN 220V/60HZ
894 | FICAYA | LABORATORIO DE BIOTECNOLOGÍA APLICADA | NN | 141010445002364 | INCUBADORA DE CO2 | BIOBASE BJPXC50II
895 | FICAYA | LABORATORIO DE BIOTECNOLOGÍA APLICADA | NN | 129R | ISOPOS DE MUESTREO | SIN FECHA DE VENCIMIENTO
896 | FICAYA | LABORATORIO DE BIOTECNOLOGÍA APLICADA | DRA. MARÍA CRISTINA ECHEVERRÍA PH.D | 141010445001879 | JUEGO DE MICROPIPETAS FINNTIP FLEX 200 | THERMO SCIENTIFIC 0,2-2 UL
897 | FICAYA | LABORATORIO DE BIOTECNOLOGÍA APLICADA | DRA. MARÍA CRISTINA ECHEVERRÍA PH.D | 141010445001879 | JUEGO DE MICROPIPETAS FINNTIP FLEX 200 | THERMO SCIENTIFIC 20-200 UL
898 | FICAYA | LABORATORIO DE BIOTECNOLOGÍA APLICADA | DRA. MARÍA CRISTINA ECHEVERRÍA PH.D | 141010445001879 | JUEGO DE MICROPIPETAS FINNTIP FLEX 200 | THERMO SCIENTIFIC 100-100 0UL
899 | FICAYA | LABORATORIO DE BIOTECNOLOGÍA APLICADA | DRA. MARÍA CRISTINA ECHEVERRÍA PH.D | 141010445001879 | JUEGO DE MICROPIPETAS FINNTIP FLEX 200 | THERMO SCIENTIFIC 0,2-2 UL
900 | FICAYA | LABORATORIO DE BIOTECNOLOGÍA APLICADA | NN | 118 R | L-ARABINOSA | TUBO FALCON SIN FECHA DE VENCIMIENTO
901 | FICAYA | LABORATORIO DE BIOTECNOLOGÍA APLICADA | NN | 28M | LB BROTH MILLER | MARCA: DIFCO FECHA DE VENCIMIENTO: 02/02/2023
902 | FICAYA | LABORATORIO DE BIOTECNOLOGÍA APLICADA | NN | 28M | LB BROTH MILLER | MARCA: DIFCO FECHA DE VENCIMIENTO: 31/01/2024
903 | FICAYA | LABORATORIO DE BIOTECNOLOGÍA APLICADA | NN | 4 M | MAC CONKEY AGAR | MARCA: LIOFILCHEM FECHA DE VENCIMIENTO: 30/08/2021
904 | FICAYA | LABORATORIO DE BIOTECNOLOGÍA APLICADA | NN | 4M | MAC CONKEY AGAR | MARCA: BBL MEDIA FECHA DE VENCIMIENTO: 02/02/2023
905 | FICAYA | LABORATORIO DE BIOTECNOLOGÍA APLICADA | NN | 66 R | MAGNESIO METÁLICO | ENVASE PLASTICO SIN FECHA DE VENCIMIENTO
906 | FICAYA | LABORATORIO DE BIOTECNOLOGÍA APLICADA | NN | 3 M | MALT AGAR | MARCA: DIFCO FECHA DE VENCIMIENTO: 31/08/2022
907 | FICAYA | LABORATORIO DE BIOTECNOLOGÍA APLICADA | NN | 3M | MALT AGAR | MARCA: TM MEDIA FECHA DE VENCIMIENTO: 01/03/2023
908 | FICAYA | LABORATORIO DE BIOTECNOLOGÍA APLICADA | NN | 3 M | MALT EXTRACT AGAR | MARCA: LAB FECHA DE VENCIMIENTO: 01/03/2019
909 | FICAYA | LABORATORIO DE BIOTECNOLOGÍA APLICADA | NN | 25 M | MALT EXTRACT BROTH | MARCA: OXID FECHA DE VENCIMIENTO: 01/11/2017
910 | FICAYA | LABORATORIO DE BIOTECNOLOGÍA APLICADA | NN | 15 M | MANITOL | MARCA: SIGMA-ALDRICH SIN FECHA DE VENCIMIENTO
911 | FICAYA | LABORATORIO DE BIOTECNOLOGÍA APLICADA | NN | 22 M | MANNITOL SALT AGAR BASE | MARCA: BBL MEDIA FECHA DE VENCIMIENTO: 02/02/2023
912 | FICAYA | LABORATORIO DE BIOTECNOLOGÍA APLICADA | NN | 22 M | MANNITOL SALT AGAR BASE | MARCA: TM MEDIA FECHA DE VENCIMIENTO: 01/10/2024
913 | FICAYA | LABORATORIO DE BIOTECNOLOGÍA APLICADA | NN | 56 R | METANOL | MARCA: EMSURE FECHA DE VENCIMIENTO: 01/03/2023
914 | FICAYA | LABORATORIO DE BIOTECNOLOGÍA APLICADA | NN | 56 R | METANOL | SIN MARCA FECHA DE VENCIMIENTO: 01/03/2023
915 | FICAYA | LABORATORIO DE BIOTECNOLOGÍA APLICADA | DRA. MARÍA CRISTINA ECHEVERRÍA PH.D | 141010415600016 | MICROCENTRIFUGA AS-CE1407E | MARCA: AS-CE1407E
916 | FICAYA | LABORATORIO DE BIOTECNOLOGÍA APLICADA | NN | 14101044501903 | MICROPIPETA MOLECULAR | MICROPIPETA MOLECULAR. MARCA LABNET. RANGO 2-20 µL.
917 | FICAYA | LABORATORIO DE BIOTECNOLOGÍA APLICADA | NN | 141010445001904 | MICROPIPETA MOLECULAR | MICROPIPETA MOLECULAR. MARCA LABNET. RANGO 20-200 µL
918 | FICAYA | LABORATORIO DE BIOTECNOLOGÍA APLICADA | NN | 141010445001902 | MICROPIPETA MOLECULAR | MICROPIPETA MOLECULAR. MARCA LABNET . RANGO 100-10000 µL
919 | FICAYA | LABORATORIO DE BIOTECNOLOGÍA APLICADA | NN | 141010445001901 | MICROPIPETA MOLECULAR | MICROPIPETA MOLECULAR. MARCA LABNET . RANGO 0,5-10 µL
920 | FICAYA | LABORATORIO DE BIOTECNOLOGÍA APLICADA | NN | 141010445002375 | MICROPIPETA MULTICANAL | ACCUMAX LAMBDA ELITE TOUCH
921 | FICAYA | LABORATORIO DE BIOTECNOLOGÍA APLICADA | ING. PEDRO BARBA MSC. | 141010445001902 | MICROPIPETAS | BIOPETTE
922 | FICAYA | LABORATORIO DE BIOTECNOLOGÍA APLICADA | ING. PEDRO BARBA MSC. | 141010445001904 | MICROPIPETAS | BIOPETTE
923 | FICAYA | LABORATORIO DE BIOTECNOLOGÍA APLICADA | ING. PEDRO BARBA MSC. | 141010445001903 | MICROPIPETAS | BIOPETTE
924 | FICAYA | LABORATORIO DE BIOTECNOLOGÍA APLICADA | ING. PEDRO BARBA MSC. | 141010445001901 | MICROPIPETAS | BIOPETTE
925 | FICAYA | LABORATORIO DE BIOTECNOLOGÍA APLICADA | DRA. MARÍA CRISTINA ECHEVERRÍA PH.D | 141010412500165 | MICROSCOPIO BINOCULAR | MICROSCOPIO BINOCULAR. MARCA SEMCA. MODELO SM159. ALIMENTACIÓN 110V
926 | FICAYA | LABORATORIO DE BIOTECNOLOGÍA APLICADA | NN | 141010412500173 | MICROSCOPIO BIOLÓGICO BINOCULAR | MARCA: ISOLAB
927 | FICAYA | LABORATORIO DE BIOTECNOLOGÍA APLICADA | NN | 39 M | MOTILITY, ORNIHINE DECARBOX | MARCA: DIFCO FECHA DE VENCIMIENTO: 02/02/2023
928 | FICAYA | LABORATORIO DE BIOTECNOLOGÍA APLICADA | NN | 6 M | MUELLER HINTON AGAR | MARCA: TM MEDIA FECHA DE VENCIMIENTO: 01/11/2021
929 | FICAYA | LABORATORIO DE BIOTECNOLOGÍA APLICADA | NN | 6 M | MUELLER HINTON II AGAR | MARCA: LIOFILCHEM FECHA DE VENCIMIENTO: 31/10/2020
930 | FICAYA | LABORATORIO DE BIOTECNOLOGÍA APLICADA | NN | 6 M | MUELLER HINTON II AGAR | MARCA: DIFCO FECHA DE VENCIMIENTO: 30/6/2022
931 | FICAYA | LABORATORIO DE BIOTECNOLOGÍA APLICADA | NN | 6 M | MUELLER HINTON II AGAR | MARCA: DIFCO FECHA DE VENCIMIENTO: 30/6/2022
932 | FICAYA | LABORATORIO DE BIOTECNOLOGÍA APLICADA | NN | 6 M | MUELLER HINTON II AGAR | MARCA: DIFCO FECHA DE VENCIMIENTO: 30/6/2022
933 | FICAYA | LABORATORIO DE BIOTECNOLOGÍA APLICADA | NN | 6 M | MUELLER HINTON II AGAR | MARCA: DIFCO FECHA DE VENCIMIENTO: 28/7/2022
934 | FICAYA | LABORATORIO DE BIOTECNOLOGÍA APLICADA | NN | 141010423800027 | MUTIPARÁMETRICO | MARCA: ANALYTICAL INSTURMENTS. MODELO: PH/EC-983
935 | FICAYA | LABORATORIO DE BIOTECNOLOGÍA APLICADA | NN | 22 R | N-BUTANOL 99.5% | MARCA: LOBACHEMIE FECHA DE VENCIMIENTO: 01/07/2022
936 | FICAYA | LABORATORIO DE BIOTECNOLOGÍA APLICADA | NN | 21 R | NINHYDRIN | MARCA: LOBACHEMIE FECHA DE VENCIMIENTO: 01/06/2022
937 | FICAYA | LABORATORIO DE BIOTECNOLOGÍA APLICADA | NN | 28 R | NITRATO DE AMONIO | SIN MARCA SIN FECHA DE VENCIMIENTO
938 | FICAYA | LABORATORIO DE BIOTECNOLOGÍA APLICADA | NN | 63 R | NITRATO DE PLATA 5% | FRASCO AMBAR SIN FECHA DE VENCIMIENTO
939 | FICAYA | LABORATORIO DE BIOTECNOLOGÍA APLICADA | NN | 70 R | NITRATO DE POTASIO | MARCA: HIMEDIA FECHA DE VENCIMIENTO: 01/10/2021
940 | FICAYA | LABORATORIO DE BIOTECNOLOGÍA APLICADA | NN | 1M | NUTRIENT AGAR | MARCA: ACUMEDIA FECHA DE VENCIMIENTO: 01/07/2022
941 | FICAYA | LABORATORIO DE BIOTECNOLOGÍA APLICADA | NN | 1 M | NUTRIENT AGAR | MARCA: DIFCO FECHA DE VENCIMIENTO: 30/09/2022
942 | FICAYA | LABORATORIO DE BIOTECNOLOGÍA APLICADA | NN | 1M | NUTRIENT AGAR | MARCA: IBERO MEDIA FECHA DE VENCIMIENTO: 12/04/2021
943 | FICAYA | LABORATORIO DE BIOTECNOLOGÍA APLICADA | NN | 1M | NUTRIENT AGAR | MARCA: IBERO MEDIA FECHA DE VENCIMIENTO: 12/04/2021
944 | FICAYA | LABORATORIO DE BIOTECNOLOGÍA APLICADA | NN | 1M | NUTRIENT AGAR | MARCA: IBERO MEDIA FECHA DE VENCIMIENTO: 12/04/2021
945 | FICAYA | LABORATORIO DE BIOTECNOLOGÍA APLICADA | NN | 1M | NUTRIENT AGAR | MARCA: DIFCO MEDIA FECHA DE VENCIMIENTO: 02/02/2023
946 | FICAYA | LABORATORIO DE BIOTECNOLOGÍA APLICADA | NN | 2 M | NUTRIENT BROTH | MARCA: ACUMEDIA FECHA DE VENCIMIENTO: 01/01/2018
947 | FICAYA | LABORATORIO DE BIOTECNOLOGÍA APLICADA | NN | 2 M | NUTRIENT BROTH | MARCA: ACUMEDIA FECHA DE VENCIMIENTO: 01/08/2017
948 | FICAYA | LABORATORIO DE BIOTECNOLOGÍA APLICADA | NN | 2M | NUTRIENT BROTH | MARCA:TM MEDIA FECHA DE VENCIMIENTO: 01/08/2022
949 | FICAYA | LABORATORIO DE BIOTECNOLOGÍA APLICADA | NN | 2M | NUTRIENT BROTH | MARCA: DIFCO FECHA DE VENCIMIENTO: 27/04/2023
950 | FICAYA | LABORATORIO DE BIOTECNOLOGÍA APLICADA | NN | 34 R | ORTOFOSFATO DIHIDROGENADO DE POTASIO KH2PO4 | MARCA: HIMEDIA FECHA DE VENCIMIENTO: 30/11/2021
951 | FICAYA | LABORATORIO DE BIOTECNOLOGÍA APLICADA | NN | 34 R | ORTOFOSFATO DIHIDROGENADO SE POTASIO KH2PO4 | MARCA: HIMEDIA FECHA DE VENCIMIENTO: 01/12/2021
952 | FICAYA | LABORATORIO DE BIOTECNOLOGÍA APLICADA | NN | 43 R | ÓXIDO DE MOLIBDENO (VI) | MARCA: ALFA AESAR SIN FECHA DE VENCIMIENTO
953 | FICAYA | LABORATORIO DE BIOTECNOLOGÍA APLICADA | NN | 17 M | PCA AGAR | MARCA: DIFCO FECHA DE VENCIMIENTO: 30/05/2019
954 | FICAYA | LABORATORIO DE BIOTECNOLOGÍA APLICADA | NN | 17 M | PCA AGAR | MARCA: DIFCO FECHA DE VENCIMIENTO: 31/05/2019
955 | FICAYA | LABORATORIO DE BIOTECNOLOGÍA APLICADA | NN | 17 M | PCA AGAR | MARCA: DIFCO FECHA DE VENCIMIENTO: 02/02/2023
956 | FICAYA | LABORATORIO DE BIOTECNOLOGÍA APLICADA | NN | 16 M | PDA AGAR | MARCA: TM MEDIA FECHA DE VENCIMIENTO: 01/10/2021
957 | FICAYA | LABORATORIO DE BIOTECNOLOGÍA APLICADA | NN | 16M | PDA AGAR | MARCA: ACUMEDIA FECHA DE VENCIMIENTO: 01/10/2020
958 | FICAYA | LABORATORIO DE BIOTECNOLOGÍA APLICADA | NN | 16M | PDA AGAR | MARCA: DIFCO FECHA DE VENCIMIENTO: 02/29/2024
959 | FICAYA | LABORATORIO DE BIOTECNOLOGÍA APLICADA | NN | 13M | PEPTONA BACTERIOLÓGICA | MARCA: OXID FECHA DE VENCIMIENTO: 01/03/2018
960 | FICAYA | LABORATORIO DE BIOTECNOLOGÍA APLICADA | NN | 61 | PERMANGANATO DE POTASIO | FRASCO AMBAR FECHA DE VENCIMIENTO: 22/06/2018
961 | FICAYA | LABORATORIO DE BIOTECNOLOGÍA APLICADA | NN | 61 R | PERMANGANATO DE POTASIO | FRASCO AMBAR FECHA DE VENCIMIENTO: 22/06/2018
962 | FICAYA | LABORATORIO DE BIOTECNOLOGÍA APLICADA | NN | 13R | PERÓXIDO DE HIDRÓGENO | MARCA: LIRA FECHA DE VENCIMIENTO: 01/07/2020
963 | FICAYA | LABORATORIO DE BIOTECNOLOGÍA APLICADA | NN | 13 R | PERÓXIDO DE HIDRÓGENO | MARCA: LIRA FECHA DE VENCIMIENTO: 01/02/2020
964 | FICAYA | LABORATORIO DE BIOTECNOLOGÍA APLICADA | NN | 13 R | PERÓXIDO DE HIDRÓGENO | MARCA: LIRA FECHA DE VENCIMIENTO: 01/02/2020
965 | FICAYA | LABORATORIO DE BIOTECNOLOGÍA APLICADA | NN | 141010445002377 | PLANCHA DE CALENTAMIENTO Y AGITACIÓN MAGNÉTICA | TOPS HS180
966 | FICAYA | LABORATORIO DE BIOTECNOLOGÍA APLICADA | NN | 16M | POTATO DEXTROSE AGAR (PDA) | MARCA: TM MEDIA FECHA DE VENCIMIENTO: /10/2022
967 | FICAYA | LABORATORIO DE BIOTECNOLOGÍA APLICADA | NN | 16M | POTATO DEXTROSE AGAR (PDA) | MARCA: DIFCO FECHA DE VENCIMIENTO: 02/02/2023
968 | FICAYA | LABORATORIO DE BIOTECNOLOGÍA APLICADA | NN | 16M | POTATO DEXTROSE AGAR (PDA) | MARCA: TM MEDIA FECHA DE VENCIMIENTO: /01/2024
969 | FICAYA | LABORATORIO DE BIOTECNOLOGÍA APLICADA | NN | 105 R | PRIMER FORWARD | SIN FECHA DE VENCIMIENTO
970 | FICAYA | LABORATORIO DE BIOTECNOLOGÍA APLICADA | NN | 104 R | PRIMER REVERSE | SIN FECHA DE VENCIMIENTO
971 | FICAYA | LABORATORIO DE BIOTECNOLOGÍA APLICADA | NN | 5M | PSEUDOMONA ISOLATION AGAR | MARCA: ACUMEDIA FECHA DE VENCIMIENTO: 12/04/2021
972 | FICAYA | LABORATORIO DE BIOTECNOLOGÍA APLICADA | NN | 5M | PSEUDOMONAS AGAR BASE | MARCA: LIOFILCHEM FECHA DE VENCIMIENTO: 03/10/2020
973 | FICAYA | LABORATORIO DE BIOTECNOLOGÍA APLICADA | NN | 5M | PSEUDOMONAS AGAR BASE | MARCA: DIFCO FECHA DE VENCIMIENTO: 31/10/2023
974 | FICAYA | LABORATORIO DE BIOTECNOLOGÍA APLICADA | NN | 5M | PSEUDOMONAS AGAR BASE | MARCA: TM MEDIA FECHA DE VENCIMIENTO: 01/10/2024
975 | FICAYA | LABORATORIO DE BIOTECNOLOGÍA APLICADA | NN | 74 R | QIAMP DNA STOOL MINI KIT 50 | MARCA: QIAGEN SIN FECHA DE VENCIMIENTO
976 | FICAYA | LABORATORIO DE BIOTECNOLOGÍA APLICADA | NN | 141010445002330 | QUBIT 4 STARTER KIT DE CUANTIFICACION CON WIFI | MARCA: THERMO FISHER SCIENTIFIC. MODELO: Q33226
977 | FICAYA | LABORATORIO DE BIOTECNOLOGÍA APLICADA | NN | 44 R | QUITINA | MARCA: NOVACHEM SIN FECHA DE VENCIMIENTO
978 | FICAYA | LABORATORIO DE BIOTECNOLOGÍA APLICADA | NN | 44R | QUITINA | TUBO FALCON SIN FECHA DE VENCIMIENTO
979 | FICAYA | LABORATORIO DE BIOTECNOLOGÍA APLICADA | NN | 19 R | REACTIVO BIURET | FRASCO AMBAR FECHA DE VENCIMIENTO: 01/01/2018
980 | FICAYA | LABORATORIO DE BIOTECNOLOGÍA APLICADA | NN | 65 R | REACTIVO BRADY | FRASCO AMBAR SIN FECHA DE VENCIMIENTO
981 | FICAYA | LABORATORIO DE BIOTECNOLOGÍA APLICADA | NN | 120R | REACTIVO DE FEHLING A | FRASCO FECHA DE VENCIMIENTO: 19/07/2019
982 | FICAYA | LABORATORIO DE BIOTECNOLOGÍA APLICADA | NN | 119 R | REACTIVO DE FEHLING B | FRASCO FECHA DE VENCIMIENTO: 18/07/2019
983 | FICAYA | LABORATORIO DE BIOTECNOLOGÍA APLICADA | NN | 130R | REACTIVO DE WAGNER | FRASCO FECHA DE VENCIMIENTO: 08/08/2019
984 | FICAYA | LABORATORIO DE BIOTECNOLOGÍA APLICADA | NN | 114 R | REACTIVO LEUCOTEST | SIN FECHA DE VENCIMIENTO
985 | FICAYA | LABORATORIO DE BIOTECNOLOGÍA APLICADA | NN | 64 R | REACTIVO LUCAS | FRASCO AMBAR SIN FECHA DE VENCIMIENTO
986 | FICAYA | LABORATORIO DE BIOTECNOLOGÍA APLICADA | NN | 10 R | REACTIVO MELTZER | FRASCO AMBAR FECHA DE VENCIMIENTO: 01/11/2017
987 | FICAYA | LABORATORIO DE BIOTECNOLOGÍA APLICADA | NN | 113 R | REATIVO WRISHT | SIN FECHA DE VENCIMIENTO
988 | FICAYA | LABORATORIO DE BIOTECNOLOGÍA APLICADA | DRA. MARÍA CRISTINA ECHEVERRÍA PH.D | NO REGISTRA | REFRIGERADOR | REFRIGERADOR VITRINA. MARCA ECASA. MODELO HIMALAYA 165P.DIGITAL . ALIMENTACIÓN 110V
989 | FICAYA | LABORATORIO DE BIOTECNOLOGÍA APLICADA | ING. SANTIAGO ZÁRATE MSC. | 141010404000119 | REFRIGERADOR 270 LTS | MARCA: INDURAMA. MODELO ULTRA WIDE VFV-400
990 | FICAYA | LABORATORIO DE BIOTECNOLOGÍA APLICADA | NN | 911170739200403 | REGULADOR DE VOLTAJE | REGULADOR DE VOLTAJE
991 | FICAYA | LABORATORIO DE BIOTECNOLOGÍA APLICADA | NN | 18 M | ROSA BENGALA AGAR | MARCA: MICROKIT FECHA DE VENCIMIENTO: 30/04/2016
992 | FICAYA | LABORATORIO DE BIOTECNOLOGÍA APLICADA | NN | 141010445002378 | ROTAEVAPORADOR | LABTECH EV400VAC-V
993 | FICAYA | LABORATORIO DE BIOTECNOLOGÍA APLICADA | NN | 23M | SABOURAUD DEXTROSE AGAR | MARCA: DIFCO FECHA DE VENCIMIENTO: 02/02/2023
994 | FICAYA | LABORATORIO DE BIOTECNOLOGÍA APLICADA | NN | 23 M | SABOURAUD DEXTROSE AGAR | MARCA: TM MEDIA FECHA DE VENCIMIENTO: 01/01/2024
995 | FICAYA | LABORATORIO DE BIOTECNOLOGÍA APLICADA | NN | 29M | SALMONELLA SHIGELA | MARCA: BBL MEDIA FECHA DE VENCIMIENTO: 02/02/2023
996 | FICAYA | LABORATORIO DE BIOTECNOLOGÍA APLICADA | NN | 29M | SALMONELLA SHIGELA | TUBO EPPENDORF TAPA VERDE SIN FECHA DE VENCIMIENTO
997 | FICAYA | LABORATORIO DE BIOTECNOLOGÍA APLICADA | NN | 127R | SENSI TEST GRAM NEGATIVE | FECHA DE VENCIMIENTO: 24/03/2018
998 | FICAYA | LABORATORIO DE BIOTECNOLOGÍA APLICADA | NN | 41M | SOIL EXTRACT AGAR | MARCA: TM MEDIA FECHA DE VENCIMIENTO: 01/11/2024
999 | FICAYA | LABORATORIO DE BIOTECNOLOGÍA APLICADA | NN | 31 R | SOLUCION SALINA 5% | SIN MARCA SIN FECHA DE VENCIMIENTO
1000 | FICAYA | LABORATORIO DE BIOTECNOLOGÍA APLICADA | NN | 42 R | SULFATO CÚPRICO PENTAHIDRATADO | MARCA: FISHER CHEMICAL SIN FECHA DE VENCIMIENTO
1001 | FICAYA | LABORATORIO DE BIOTECNOLOGÍA APLICADA | NN | 42 R | SULFATO CÚPRICO PENTAHIDRATADO | MARCA: JT BAKER SIN FECHA DE VENCIMIENTO
1002 | FICAYA | LABORATORIO DE BIOTECNOLOGÍA APLICADA | NN | 42 R | SULFATO CÚPRICO PENTAHIDRATADO | MARCA: FISHER CHEMICAL SIN FECHA DE VENCIMIENTO
1003 | FICAYA | LABORATORIO DE BIOTECNOLOGÍA APLICADA | NN | 33 R | SULFATO DE AMONIO | MARCA: LOBACHEMIE SIN FECHA DE VENCIMIENTO
1004 | FICAYA | LABORATORIO DE BIOTECNOLOGÍA APLICADA | NN | 71 R | SULFATO DE MAGNESIO HEPTAHIDRATADO | MARCA: HIMEDIA FECHA DE VENCIMIENTO: 01/12/2020
1005 | FICAYA | LABORATORIO DE BIOTECNOLOGÍA APLICADA | NN | 71 R | SULFATO DE MAGNESIO HEPTAHIDRATADO | MARCA: HIMEDIA FECHA DE VENCIMIENTO: 02/12/2020
1006 | FICAYA | LABORATORIO DE BIOTECNOLOGÍA APLICADA | NN | 2 R | SULFATO DE MAGNESIO, ANHIDRIDO | MARCA: HIMEDIA FECHA DE VENCIMIENTO: 01/12/2018
1007 | FICAYA | LABORATORIO DE BIOTECNOLOGÍA APLICADA | NN | 41 R | SULFATO DE ZINC HEPTAHIDRATADO | MARCA: JT BAKER FECHA DE VENCIMIENTO: 01/05/2014
1008 | FICAYA | LABORATORIO DE BIOTECNOLOGÍA APLICADA | NN | 41 R | SULFATO DE ZINC HEPTAHIDRATADO | MARCA: HIMEDIA FECHA DE VENCIMIENTO: 01/04/2019
1009 | FICAYA | LABORATORIO DE BIOTECNOLOGÍA APLICADA | NN | 41 R | SULFATO DE ZINC HEPTAHIDRATADO | MARCA: HIMEDIA FECHA DE VENCIMIENTO: 01/03/2021
1010 | FICAYA | LABORATORIO DE BIOTECNOLOGÍA APLICADA | NN | 82 R | SULFATO DE ZINC MONOHIDRATADO | MARCA:BD FECHA DE VENCIMIENTO: 31/05/2019
1011 | FICAYA | LABORATORIO DE BIOTECNOLOGÍA APLICADA | NN | 18R | SULFATO FERROSO (HIERRO) | MARCA: MYM SIN FECHA DE VENCIMIENTO
1012 | FICAYA | LABORATORIO DE BIOTECNOLOGÍA APLICADA | NN | 37 R | SULFATO FERROSO HEPTAHIDRATADO | MARCA: MILLENIUM SIN FECHA DE VENCIMIENTO
1013 | FICAYA | LABORATORIO DE BIOTECNOLOGÍA APLICADA | NN | 40 R | SULFATO MANGANOSO MONOHIDRATADO | MARCA: FISHER CHEMICAL SIN FECHA DE VENCIMIENTO
1014 | FICAYA | LABORATORIO DE BIOTECNOLOGÍA APLICADA | NN | 101 R | SYBR SAFE | SIN FECHA DE VENCIMIENTO
1015 | FICAYA | LABORATORIO DE BIOTECNOLOGÍA APLICADA | NN | 141010445002379 | TANQUE DE CO2 | LINDE UN 1013
1016 | FICAYA | LABORATORIO DE BIOTECNOLOGÍA APLICADA | NN | 141010445002379 | TANQUE DE NITRÓGENO | CGOLDENWALL YSD-2
1017 | FICAYA | LABORATORIO DE BIOTECNOLOGÍA APLICADA | NN | 106 R | TAQ (ALÍCUOTA) | SIN FECHA DE VENCIMIENTO
1018 | FICAYA | LABORATORIO DE BIOTECNOLOGÍA APLICADA | NN | 27 R | TARTATO DE SODIO POTASIO | MARCA: MYM FECHA DE VENCIMIENTO: 08/08/2020
1019 | FICAYA | LABORATORIO DE BIOTECNOLOGÍA APLICADA | NN | 26 R | TARTATO DE SODIO POTASIO TETRAHIDRATADO | MARCA: LOBACHEMIE FECHA DE VENCIMIENTO: 01/02/2022
1020 | FICAYA | LABORATORIO DE BIOTECNOLOGÍA APLICADA | NN | 97 R | TBE 10X | BOECO SIN FECHA DE VENCIMIENTO
1021 | FICAYA | LABORATORIO DE BIOTECNOLOGÍA APLICADA | NN | 98 R | TBE 1X | BOECO SIN FECHA DE VENCIMIENTO
1022 | FICAYA | LABORATORIO DE BIOTECNOLOGÍA APLICADA | ING. PEDRO BARBA MSC. | 141010445001905 | TERMOBLOQUE | TERMOBLOQUE. MARCA LABNET. MODELO D1100 . ALIMENTACIÓN 115V/60HZ
1023 | FICAYA | LABORATORIO DE BIOTECNOLOGÍA APLICADA | DRA. MARÍA CRISTINA ECHEVERRÍA PH.D | 141010445001979 | TERMOCICLADOR | TERMOCICLADOR CON GRADIENTE. MARCA SIMPLIAMP™ THERMAL CYCLER. MODELO . ALIMENTACIÓN 110V
1024 | FICAYA | LABORATORIO DE BIOTECNOLOGÍA APLICADA | NN | 76 R | TETRACYCLINES RESIDUES RAPID TEST | MARCA: SMARKIT FECHA DE VENCIMIENTO: 01/07/2017
1025 | FICAYA | LABORATORIO DE BIOTECNOLOGÍA APLICADA | NN | 45 R | TRIBUTIRINA (TRIBURATO DE GLICEROL) 97% | MARCA: SIGMA-ALDRICH FECHA DE VENCIMIENTO: 01/07/2020
1026 | FICAYA | LABORATORIO DE BIOTECNOLOGÍA APLICADA | NN | 68 R | TRIPAN BLUE | TUBO FALCON SIN FECHA DE VENCIMIENTO
1027 | FICAYA | LABORATORIO DE BIOTECNOLOGÍA APLICADA | NN | 68 R | TRIPAN BLUE 0,05% | FRASCO AMBAR FECHA DE VENCIMIENTO: 21/03/2019
1028 | FICAYA | LABORATORIO DE BIOTECNOLOGÍA APLICADA | NN | 8 M | TRYPTIC SOY BROTH | MARCA: LIOFILCHEM FECHA DE VENCIMIENTO:04/09/2021
1029 | FICAYA | LABORATORIO DE BIOTECNOLOGÍA APLICADA | NN | 8 M | TRYPTIC SOY BROTH | MARCA: BACTO FECHA DE VENCIMIENTO:30/6/2022
1030 | FICAYA | LABORATORIO DE BIOTECNOLOGÍA APLICADA | NN | 8 M | TRYPTIC SOY BROTH | MARCA: BACTO FECHA DE VENCIMIENTO:12/04/2021
1031 | FICAYA | LABORATORIO DE BIOTECNOLOGÍA APLICADA | NN | 8 M | TRYPTIC SOY BROTH | MARCA: BACTO FECHA DE VENCIMIENTO:12/04/2021
1032 | FICAYA | LABORATORIO DE BIOTECNOLOGÍA APLICADA | NN | 8 M | TRYPTIC SOY BROTH | MARCA: BACTO FECHA DE VENCIMIENTO:30/6/2023
1033 | FICAYA | LABORATORIO DE BIOTECNOLOGÍA APLICADA | NN | 30 M | TRYPTICASE SOY AGAR | MARCA: BD FECHA DE VENCIMIENTO: 31/10/2022
1034 | FICAYA | LABORATORIO DE BIOTECNOLOGÍA APLICADA | NN | 37M | TSI AGAR TRIPLE SUGAR IRON | MARCA: DIFCO FECHA DE VENCIMIENTO: 02/02/2023
1035 | FICAYA | LABORATORIO DE BIOTECNOLOGÍA APLICADA | NN | 86 R | TUBO DE 50 DISCOS DE ANTIBIOTICO CEFOTAXIME 30UL | MARCA:BD FECHA DE VENCIMIENTO: 30/11/2020
1036 | FICAYA | LABORATORIO DE BIOTECNOLOGÍA APLICADA | NN | 83 R | TUBO DE 50 DISCOS DE ANTIBIOTICO CEFOTAXIME/CLAVULANIC ACID 30/10UL | MARCA:BD FECHA DE VENCIMIENTO: 30/06/2019
1037 | FICAYA | LABORATORIO DE BIOTECNOLOGÍA APLICADA | NN | 87 R | TUBO DE 50 DISCOS DE ANTIBIOTICO CEFOXITIN 30UL | MARCA:BD FECHA DE VENCIMIENTO: 30/11/2020
1038 | FICAYA | LABORATORIO DE BIOTECNOLOGÍA APLICADA | NN | 85 R | TUBO DE 50 DISCOS DE ANTIBIOTICO CEFTAZIDIME 30UL | MARCA:BD FECHA DE VENCIMIENTO: 31/07/2020
1039 | FICAYA | LABORATORIO DE BIOTECNOLOGÍA APLICADA | NN | 84 R | TUBO DE 50 DISCOS DE ANTIBIOTICO CEFTAZIDIME/CLAVULANIC ACID 30/10UL | MARCA:BD FECHA DE VENCIMIENTO: 30/06/2020
1040 | FICAYA | LABORATORIO DE BIOTECNOLOGÍA APLICADA | ING. PEDRO BARBA MSC. | 141010410800007 | TURBIDIMETRO | BIOSAN
1041 | FICAYA | LABORATORIO DE BIOTECNOLOGÍA APLICADA | NN | 136 R | TWEEN 20 | TUBO FALCON 50ML SIN FECHA DE VENCIMIENTO
1042 | FICAYA | LABORATORIO DE BIOTECNOLOGÍA APLICADA | NN | 36M | ÚREA AGAR BASE | MARCA: 463891 SIN FECHA DE VENCIMIENTO
1043 | FICAYA | LABORATORIO DE BIOTECNOLOGÍA APLICADA | NN | 36M | ÚREA AGAR BASE | MARCA: 366921 SIN FECHA DE VENCIMIENTO
1044 | FICAYA | LABORATORIO DE BIOTECNOLOGÍA APLICADA | NN | 12 R | VANILLINA | MARCA: LOBACHEMIE FECHA DE VENCIMIENTO: 01/02/2022
1045 | FICAYA | LABORATORIO DE BIOTECNOLOGÍA APLICADA | NN | 12 R | VANILLINA | FRASCO AMBAR SIN FECHA DE VENCIMIENTO
1046 | FICAYA | LABORATORIO DE BIOTECNOLOGÍA APLICADA | NN | 31 M | VIOLET RED BILE AGAR WITH MUG | MARCA: DIFCO FECHA DE VENCIMIENTO: 14/04/2021
1047 | FICAYA | LABORATORIO DE BIOTECNOLOGÍA APLICADA | NN | 31 M | VIOLET RED BILE AGAR WITH MUG | MARCA: DIFCO FECHA DE VENCIMIENTO: 14/04/2021
1048 | FICAYA | LABORATORIO DE BIOTECNOLOGÍA APLICADA | DRA. MARÍA CRISTINA ECHEVERRÍA PH.D | 141010445001874 | VORTEX | AGITADOR VORTEX . MARCA LABNET . MODELO S0200. VELOCIDAD VARIABLE DE 0 A 2000 RPM. ALIMENTACIÓN 120V/60HZ
1049 | FICAYA | LABORATORIO DE BIOTECNOLOGÍA APLICADA | NN | 35 M | YEAST EXTRACT PEPTONE DEXTROSE AGAR (YPD) | MARCA: DIFCO FECHA DE VENCIMIENTO: 02/02/2023
1050 | FICAYA | LABORATORIO DE BIOTECNOLOGÍA APLICADA | NN | 35M | YEAST EXTRACT PEPTONE DEXTROSE AGAR (YPD) | MARCA: DIFCO SIN FECHA DE VENCIMIENTO
1051 | FICAYA | LABORATORIO DE BIOTECNOLOGÍA APLICADA | NN | 137 R | YESO | FUNDA SIN FECHA DE VENCIMIENTO
1052 | FICAYA | LABORATORIO DE BIOTECNOLOGÍA APLICADA | NN | 69 R | YODO | TUBO FALCON FECHA DE VENCIMIENTO: 01/10/2021
1053 | FICAYA | LABORATORIO DE BIOTECNOLOGÍA APLICADA | NN | 67 R | YODURO DE POTASIO | TUBO FALCON SIN FECHA DE VENCIMIENTO
1054 | FICAYA | LABORATORIO DE BIOTECNOLOGÍA VEGETAL | NN | RG004 | 2-4 DICHOROPHENOXY ÁCIDO ACETICO | LOBACHEMIE-S16761111
1055 | FICAYA | LABORATORIO DE BIOTECNOLOGÍA VEGETAL | NN | RM021 | ACETATO DE SODIO | NO REGISTRA
1056 | FICAYA | LABORATORIO DE BIOTECNOLOGÍA VEGETAL | NN | SC001 | ÁCIDO ACETICO GR | MERECK - K461463446
1057 | FICAYA | LABORATORIO DE BIOTECNOLOGÍA VEGETAL | NN | RG027 | ÁCIDO ASCORBICO | BAKER ANALIZED- F20703
1058 | FICAYA | LABORATORIO DE BIOTECNOLOGÍA VEGETAL | NN | RG027 | ÁCIDO ASCORBICO | PANREAC- 4011045
1059 | FICAYA | LABORATORIO DE BIOTECNOLOGÍA VEGETAL | NN | RG055 | ÁCIDO BÓRICO | LABKEAN-BORA-00A-500
1060 | FICAYA | LABORATORIO DE BIOTECNOLOGÍA VEGETAL | NN | RG055 | ÁCIDO BÓRICO | NN
1061 | FICAYA | LABORATORIO DE BIOTECNOLOGÍA VEGETAL | NN | RG055 | ÁCIDO BÓRICO | BAKER ANALYZED- 50336
1062 | FICAYA | LABORATORIO DE BIOTECNOLOGÍA VEGETAL | NN | RG055 | ÁCIDO BÓRICO | BAKER ANALYZED-86203
1063 | FICAYA | LABORATORIO DE BIOTECNOLOGÍA VEGETAL | NN | RG055 | ÁCIDO BÓRICO | PANREAC-482168
1064 | FICAYA | LABORATORIO DE BIOTECNOLOGÍA VEGETAL | NN | RG055 | ÁCIDO BÓRICO | TACCHEM-180100630
1065 | FICAYA | LABORATORIO DE BIOTECNOLOGÍA VEGETAL | NN | RG055 | ÁCIDO BÓRICO | MONTERREY- S/L
1066 | FICAYA | LABORATORIO DE BIOTECNOLOGÍA VEGETAL | NN | RG055 | ÁCIDO BÓRICO (99,5%, GRADO MOLECULAR) | SRL CHEM-1863833
1067 | FICAYA | LABORATORIO DE BIOTECNOLOGÍA VEGETAL | NN | RG028 | ÁCIDO CITRICO | LOBACHEMIE-SG36971202
1068 | FICAYA | LABORATORIO DE BIOTECNOLOGÍA VEGETAL | NN | RG028 | ÁCIDO CITRICO | SIGMA CELL CULTURE-83H11255
1069 | FICAYA | LABORATORIO DE BIOTECNOLOGÍA VEGETAL | NN | RG028 | ÁCIDO CITRICO | MALLINCKRODT-627
1070 | FICAYA | LABORATORIO DE BIOTECNOLOGÍA VEGETAL | NN | RG028 | ÁCIDO CITRICO | MALLINCKRODT-627
1071 | FICAYA | LABORATORIO DE BIOTECNOLOGÍA VEGETAL | NN | RG028 | ÁCIDO CITRICO | J.T.BAKER-0110-01
1072 | FICAYA | LABORATORIO DE BIOTECNOLOGÍA VEGETAL | NN | RG028 | ÁCIDO CITRICO | J.T.BAKER-0110-01
1073 | FICAYA | LABORATORIO DE BIOTECNOLOGÍA VEGETAL | NN | RG028 | ÁCIDO CITRICO | PANREAC APPLICHEM- 1419631
1074 | FICAYA | LABORATORIO DE BIOTECNOLOGÍA VEGETAL | NN | RG028 | ÁCIDO CITRICO | PANREAC APPLICHEM- 1419631
1075 | FICAYA | LABORATORIO DE BIOTECNOLOGÍA VEGETAL | NO REPORTA | SC002 | ÁCIDO CLORHIDRICO GR | MERECK - K46718017523
1076 | FICAYA | LABORATORIO DE BIOTECNOLOGÍA VEGETAL | NN | SC002 | ÁCIDO CLORHIDRICO GR | MERECK - K46718017523
1077 | FICAYA | LABORATORIO DE BIOTECNOLOGÍA VEGETAL | NN | RG050 | ÁCIDO ETILDIAMINICOTETRACETICO (EDTA) | HR REPRESENTACIONES - S/L
1078 | FICAYA | LABORATORIO DE BIOTECNOLOGÍA VEGETAL | NN | RG050 | ÁCIDO ETILDIAMINICOTETRACETICO (EDTA) | BAKER ANALYZED- P48C01
1079 | FICAYA | LABORATORIO DE BIOTECNOLOGÍA VEGETAL | NN | RG050 | ÁCIDO ETILDIAMINICOTETRACETICO (EDTA) | MALLINCKRODT-1395N47586
1080 | FICAYA | LABORATORIO DE BIOTECNOLOGÍA VEGETAL | NN | RG050 | ÁCIDO ETILDIAMINICOTETRACETICO (EDTA) | BAKER ANALYZED- E47705
1081 | FICAYA | LABORATORIO DE BIOTECNOLOGÍA VEGETAL | NN | RM004 | ÁCIDO ETILDIAMINICOTETRACETICO (EDTA) | SCHARLAU-70757
1082 | FICAYA | LABORATORIO DE BIOTECNOLOGÍA VEGETAL | NN | RG050 | ÁCIDO ETILDIAMINICOTETRACETICO (EDTA) | PANREAC-417741
1083 | FICAYA | LABORATORIO DE BIOTECNOLOGÍA VEGETAL | NN | RG050 | ÁCIDO ETILDIAMINICOTETRACETICO (EDTA) FREE ACID | SRL CHEM-5853710
1084 | FICAYA | LABORATORIO DE BIOTECNOLOGÍA VEGETAL | NN | RG062 | ÁCIDO ETILENEDIAMINETETRACETICO SAL FERRICA MONOSIDICA | SRL CHEM-9661643
1085 | FICAYA | LABORATORIO DE BIOTECNOLOGÍA VEGETAL | NN | RG074 | ÁCIDO FOLICO | SIGMA CELL CULTURE- 1304085
1086 | FICAYA | LABORATORIO DE BIOTECNOLOGÍA VEGETAL | NN | RG007 | ÁCIDO GIBERELICO | SIGMA-106K1316
1087 |  | LABORATORIO DE BIOTECNOLOGÍA VEGETAL | NN | RG007 | ÁCIDO GIBERELICO | SIGMA CELL CULTURE-62H0383
1088 |  | LABORATORIO DE BIOTECNOLOGÍA VEGETAL | NN | RG007 | ÁCIDO GIBERELICO | LOBACHEMIE- L101291304
1089 | FICAYA | LABORATORIO DE BIOTECNOLOGÍA VEGETAL | NN | RG001 | ÁCIDO INDOL ACETICO | FLUKA - G00959
1090 | FICAYA | LABORATORIO DE BIOTECNOLOGÍA VEGETAL | NN | RG001 | ÁCIDO INDOL ACETICO | LOBACHEMIE-553681
1091 | FICAYA | LABORATORIO DE BIOTECNOLOGÍA VEGETAL | NN | RG003 | ÁCIDO INDOL BUTIRICO | SIGMA- 102K1409
1092 | FICAYA | LABORATORIO DE BIOTECNOLOGÍA VEGETAL | NN | RG003 | ÁCIDO INDOL BUTIRICO | SIGMA CELL CULTURE-10H2505
1093 | FICAYA | LABORATORIO DE BIOTECNOLOGÍA VEGETAL | NN | RG003 | ÁCIDO INDOL BUTIRICO | SIGMA CELL CULTURE-G1H7750
1094 | FICAYA | LABORATORIO DE BIOTECNOLOGÍA VEGETAL | NN | RG003 | ÁCIDO INDOL BUTIRICO | SIGMA CELL CULTURE-10H2505
1095 | FICAYA | LABORATORIO DE BIOTECNOLOGÍA VEGETAL | NN | RG003 | ÁCIDO INDOL BUTIRICO | LOBACHEMIE-S55111211
1096 | FICAYA | LABORATORIO DE BIOTECNOLOGÍA VEGETAL | NN | RMY023 | ÁCIDO LACTICO 85% | FISHER CHEMICALS-181255
1097 | FICAYA | LABORATORIO DE BIOTECNOLOGÍA VEGETAL | NN | RG029 | ÁCIDO MOLIBDICO | M&B- S/L
1098 | FICAYA | LABORATORIO DE BIOTECNOLOGÍA VEGETAL | NN | RG002 | ÁCIDO NAFTALEN ACETICO | SIGMA CELL CULTURE-93H7702
1099 | FICAYA | LABORATORIO DE BIOTECNOLOGÍA VEGETAL | NN | RG002 | ÁCIDO NAFTALEN ACETICO | LOBACHEMIE-532271204
1100 | FICAYA | LABORATORIO DE BIOTECNOLOGÍA VEGETAL | NN | RG015 | ÁCIDO NICOTINICO | SIGMA CELL CULTURE- 62H01626
1101 |  | LABORATORIO DE BIOTECNOLOGÍA VEGETAL | NN | RG016 | ÁCIDO NICOTINICO | LOBACHEMIE- S18311205
1102 | FICAYA | LABORATORIO DE BIOTECNOLOGÍA VEGETAL | NN | RMY005 | ÁCIDO NICOTINICO | TM MEDIA-C7F9DU01
1103 | FICAYA | LABORATORIO DE BIOTECNOLOGÍA VEGETAL | NN | RG009 | ÁCIDO PANTOTENICO | SIGMA CELL CULTURE- 63H102425
1104 | FICAYA | LABORATORIO DE BIOTECNOLOGÍA VEGETAL | NN | RG016 | ÁCIDO PARA-AMINOBENZOICO | SIGMA CELL CULTURE- 54COO8016
1105 | FICAYA | LABORATORIO DE BIOTECNOLOGÍA VEGETAL | NN | SC014 | ÁCIDO SULFURICO AL 10 % | MM REPRESENTACIONES S/L
1106 | FICAYA | LABORATORIO DE BIOTECNOLOGÍA VEGETAL | NN | SC003 | ÁCIDO SULFURICO GR | MERECK - K50737931841
1107 | FICAYA | LABORATORIO DE BIOTECNOLOGÍA VEGETAL | NN | SC003 | ÁCIDO SULFURICO GR | MERECK - K50737931841
1108 | FICAYA | LABORATORIO DE BIOTECNOLOGÍA VEGETAL | NN | RMY020 | ACTIDIONE | OTTO- 3
1109 | FICAYA | LABORATORIO DE BIOTECNOLOGÍA VEGETAL | NN | RG026 | ADENINA -SULFATO | LOBACHEMIE-A217521704
1110 | FICAYA | LABORATORIO DE BIOTECNOLOGÍA VEGETAL | NN | RG019 | AGAR | DIFKO-5296804
1111 | FICAYA | LABORATORIO DE BIOTECNOLOGÍA VEGETAL | NN | RG020 | AGAR | DIFKO-5296804
1112 | FICAYA | LABORATORIO DE BIOTECNOLOGÍA VEGETAL | NN | RG021 | AGAR | DIFKO-5296804
1113 | FICAYA | LABORATORIO DE BIOTECNOLOGÍA VEGETAL | NN | RG022 | AGAR | DIFKO-5296804
1114 | FICAYA | LABORATORIO DE BIOTECNOLOGÍA VEGETAL | NN | RG023 | AGAR | DIFKO-5296804
1115 | FICAYA | LABORATORIO DE BIOTECNOLOGÍA VEGETAL | NN | RG024 | AGAR | BIOMARK-1013/0426
1116 | FICAYA | LABORATORIO DE BIOTECNOLOGÍA VEGETAL | NN | RM016 | AGAR TECHNICAL | MARCA DIFCO.
1117 | FICAYA | LABORATORIO DE BIOTECNOLOGÍA VEGETAL | NN | RG069 | AGAROSA | THERMO FISHER SCIENTIFIC-1335616
1118 | FICAYA | LABORATORIO DE BIOTECNOLOGÍA VEGETAL | DRA. MARÍA CRISTINA ECHEVERRÍA PH.D | 911130021100011 | AGITADOR MAGNÉTICO | AGITADOR MAGNÉTICO PLANCHA DE CERÁMICA. MARCA FISHER CISNTIFIC. MODELO ISOTEMP. VELOCIDAD 60-1200RPM. TEMPERATURA DE 5°C A 500°C. ALIMENTACIÓN 110V/60HZ.
1119 | FICAYA | LABORATORIO DE BIOTECNOLOGÍA VEGETAL | NN | 911130147602676 | AGITADOR MAGNÉTICO | AGITADOR MAGNÉTICO, MARCA: ABCLABORATORIOS. EQUIPO QUE FACILITA LA MEZCLA Y SOLUBILIDAD DE SOLUCIONES. VELOCIDAD DE TRABAJO: 120 A 2200 RPM. VOLÚMEN MÁXIMO PERMITIDO 1L. ALIMENTACIÓN 110V/60HZ.
1120 | FICAYA | LABORATORIO DE BIOTECNOLOGÍA VEGETAL | DRA. MARÍA CRISTINA ECHEVERRÍA PH.D | 14101042110009 | AGITADOR MAGNÉTICO | AGITADOR MAGNÉTICO. MARC: HANA INSTRUMENTS. MODELO. HI 300N. VELOCIDAD DE 100 A 1000 RPM. CAPACIDAD MÁXIMA 2.5 LITROS. ALIMENTACIÓN 110/60HZ.
1121 | FICAYA | LABORATORIO DE BIOTECNOLOGÍA VEGETAL | DRA. MARÍA CRISTINA ECHEVERRÍA PH.D | 14101042110010 | AGITADOR MAGNÉTICO- MICROTECH- | AGITADOR CALENTADOR MARCA MICROTECH. FUNCIONAMIENTO 110V/60HZ. AGITACIÓN 120 A 2000 RPM.
1122 | FICAYA | LABORATORIO DE BIOTECNOLOGÍA VEGETAL | DRA. MARÍA CRISTINA ECHEVERRÍA PH.D | 141010421100015 | AGITADOR TIPO VORTEX | AGITADOR TIPO VORTEX. MARCA GLOBE SCIENTIFIC INC. MODELO # 500. CONTROL DE VELOCIDAD VARIABLE DE 200 A 3200RPM. ALIMENTACIÓN 110-115 V.
1123 | FICAYA | LABORATORIO DE BIOTECNOLOGÍA VEGETAL | NN | SC004 | ALCOHOL ISOPROPILICO GR | FISHER SCIENTIFIC 122311
1124 | FICAYA | LABORATORIO DE BIOTECNOLOGÍA VEGETAL | NN | RMY018 | ALCOHOL POLIVINILICO | ACROSS ORGANICS- A0398699
1125 | FICAYA | LABORATORIO DE BIOTECNOLOGÍA VEGETAL | NN | RG020 | ALGINATO DE SODIO | LOBACHEMIE-L286771901
1126 | FICAYA | LABORATORIO DE BIOTECNOLOGÍA VEGETAL | NN | SC005 | AMONIACO LIQUIDO GR | MERECK - K289771532
1127 | FICAYA | LABORATORIO DE BIOTECNOLOGÍA VEGETAL | NN | RG031 | AMONIO SULFAMATO | BAKER ANALYZED-7B330
1128 | FICAYA | LABORATORIO DE BIOTECNOLOGÍA VEGETAL | NN | RG031 | AMONIO SULFAMATO | BAKER ANALYZED-7B331
1129 | FICAYA | LABORATORIO DE BIOTECNOLOGÍA VEGETAL | NN | RMY010 | AMPICILINA | FISHER BIOREAGENTS-210668
1130 | FICAYA | LABORATORIO DE BIOTECNOLOGÍA VEGETAL | DRA. MARÍA CRISTINA ECHEVERRÍA PH.D | 911130002100009 | AUTOCLAVE | AUTOCLAVE DE MESADA. MARCA TUTTNAUER. MODELO. 3870 ML. CÁMARA DE ACERO INOXIDABLE DE VOLÚMEN DE 85 L. ALIMENTACIÓN 220.
1131 | FICAYA | LABORATORIO DE BIOTECNOLOGÍA VEGETAL | DRA. MARÍA CRISTINA ECHEVERRÍA PH.D | 911130004600164 | BALANZA ANALÍTICA | BALANZA ANALÍTICA. MARCA ADAM. MODELO: PGW 753I. RANGO DE MEDICIÓN: 0.001 G A 750G. ALIMENTACIÓN 110V/60HZ.
1132 | FICAYA | LABORATORIO DE BIOTECNOLOGÍA VEGETAL | DRA. MARÍA CRISTINA ECHEVERRÍA PH.D | 14101040460137 | BALANZA ANALÍTICA -METTLER AJ150- | BALANZA ANALÍTICA. MARCA METTLER. MODELO AJ150. ALIMENTACIÓN 110 V.
1133 | FICAYA | LABORATORIO DE BIOTECNOLOGÍA VEGETAL | DRA. MARÍA CRISTINA ECHEVERRÍA PH.D | 141010404600196 | BALANZA ELECTRONICA | BALANZA ELECTRÓNICA INTUITIVA. MARCA OHAUS. MODELO: AX1502/E. RANGO DE LECTURA: 0,01 A 1520 G. ALIMENTACIÓN 11 V/60HZ. CONDICIONES DE FUNCIONAMIENTO: 10 °C – 30 °C, 80 % HR, SIN CONDENSACIÓN
1134 | FICAYA | LABORATORIO DE BIOTECNOLOGÍA VEGETAL | DRA. MARÍA CRISTINA ECHEVERRÍA PH.D | 911130047300385 | BALANZA GRAMERA | EQUIPO DE MEDICIÓN. BALANZA GRAMERA, NO REQUIERE ALMIENTACIÓN ENERGÉTICA.
1135 | FICAYA | LABORATORIO DE BIOTECNOLOGÍA VEGETAL | DRA. MARÍA CRISTINA ECHEVERRÍA PH.D | 141010404600194 | BALANZA PARA DETERMINACION DE HUMEDAD | BALANZA DE HUMEDAD MARCA. RADWAG MAC. MODELO PMR 210. ALIMENTACIÓN 220. PESO MÁXIMO 200G. TEMPERATURA MÁXIMA 110°C.
1136 | FICAYA | LABORATORIO DE BIOTECNOLOGÍA VEGETAL | NN | RM030 | BASFOLIAR | COMPO EXPERT-4510188753P-69G
1137 | FICAYA | LABORATORIO DE BIOTECNOLOGÍA VEGETAL | NN | RG006 | BENZYL ADENINA | FLUKA- S/L
1138 | FICAYA | LABORATORIO DE BIOTECNOLOGÍA VEGETAL | NN | RG006 | BENZYL ADENINA | SIGMA CELL CULTURE- 13H0151
1139 | FICAYA | LABORATORIO DE BIOTECNOLOGÍA VEGETAL | NN | RG006 | BENZYL ADENINA | LOBACHEMIE- S55581212
1140 | FICAYA | LABORATORIO DE BIOTECNOLOGÍA VEGETAL | NN | RM012 | BICARBONATO DE SODIO
1141 | FICAYA | LABORATORIO DE BIOTECNOLOGÍA VEGETAL | NN | RG039 | BICLORURO DE MERCURIO | LABORATORIOS QUIMICOS HVO- S/L
1142 | FICAYA | LABORATORIO DE BIOTECNOLOGÍA VEGETAL | NN | RMY009 | BIOTINA | LOBACHEMIE-C1HA9LS01
1143 | FICAYA | LABORATORIO DE BIOTECNOLOGÍA VEGETAL | NN | RMY09 | BIOTINA | TITAN MEDIA-210668
1144 | FICAYA | LABORATORIO DE BIOTECNOLOGÍA VEGETAL | NN | RG060 | B-NICOTINAMIDA ADENINE DINUCLEOTIDE HYDRATE | SIGMA ALDRICH-SLBP1846V
1145 | FICAYA | LABORATORIO DE BIOTECNOLOGÍA VEGETAL | NN | 911170444200027 | BOMBA DE MOCHILA PARA FUMIGAR | BOMBA PARA FUMIGAR. MARCA BELLOTA. MODELO 371012. CAPACIDAD 12 LITROS. MATERIAL POLIETILENO. PRESIÓN CONTÍNUA DE 2-3 BAR.
1146 | FICAYA | LABORATORIO DE BIOTECNOLOGÍA VEGETAL | DRA. MARÍA CRISTINA ECHEVERRÍA PH.D | 141010412600004 | BOMBA DE VACIO Y EQUIPO DE FILTRADO AL VACIO | BOMBA DE VACÍO SIN ACEITE. MARCA ROCKER. MODELO 410. RANGO DE OPERACIÓN: MAX. 740 MMHG. VELOCIDAD: 1750 RPM. ALIMENTACIÓN: 110/60HZ.
1147 | FICAYA | LABORATORIO DE BIOTECNOLOGÍA VEGETAL | NN | 911130147600002 | CAFETERA ELECTRICA | CAFETERA ELÉCTRICA.
1148 | FICAYA | LABORATORIO DE BIOTECNOLOGÍA VEGETAL | DRA. MARÍA CRISTINA ECHEVERRÍA PH.D | 141010445001464 | CALENTADOR DE LAMINAS | EQUIPO CALENTADOR DE LÁMINAS. MARCA LEICA. MODELO HI1220. ALIMENTACIÓN 100/120V 60HZ.
1149 | FICAYA | LABORATORIO DE BIOTECNOLOGÍA VEGETAL | DRA. MARÍA CRISTINA ECHEVERRÍA PH.D | 141010404300287 | CÁMARA DE CONTAJE CELULAR | CÁMARA DE CONTEO FUCHS ROSENTHAL. MARCA. HIRSCHMANN. ESTRUCTURA DE VIDRIO, CUADRÍCULA CON ESPEJO.
1150 | FICAYA | LABORATORIO DE BIOTECNOLOGÍA VEGETAL | DRA. MARÍA CRISTINA ECHEVERRÍA PH.D | 141010404300288 | CÁMARA DE CONTAJE CELULAR | CÁMARA DE CONTEO FUCHS ROSENTHAL. MARCA. HIRSCHMANN. ESTRUCTURA DE VIDRIO, CUADRÍCULA CON ESPEJO.
1151 | FICAYA | LABORATORIO DE BIOTECNOLOGÍA VEGETAL | DRA. MARÍA CRISTINA ECHEVERRÍA PH.D | 141010404300290 | CÁMARA DE FLUJO LAMINAR HORIZONTAL | MARCA. BIOBASE. MODELO: BBS-HI1800. ALIMENTACIÓN 110 V. FLUJO HORIZONTAL
1152 | FICAYA | LABORATORIO DE BIOTECNOLOGÍA VEGETAL | DRA. MARÍA CRISTINA ECHEVERRÍA PH.D | 141010404300289 | CÁMARA DE FLUJO LAMINAR HORIZONTAL | MARCA. BIOBASE. MODELO: BBS-HI1800. ALIMENTACIÓN 110 V. FLUJO HORIZONTAL
1153 | FICAYA | LABORATORIO DE BIOTECNOLOGÍA VEGETAL | NN | 911130004300140 | CÁMARA DE FLUJO LAMINAR VERTICAL | ALIMENTACIÓN 110V/60HZ. FLUJO LAMINAR VERTICAL. PROTECCIÓN CONTRA LUZ UV.
1154 | FICAYA | LABORATORIO DE BIOTECNOLOGÍA VEGETAL | NN | 911130004300141 | CÁMARA FOTOGRAFICA DIGITAL | MARCA: SONY. MODELO DIGITAL STILL CAMERA D33021. 9,1 MEGA PIXELES FULL HD 1080. MONITOR LCD INCLINABLE.
1155 | FICAYA | LABORATORIO DE BIOTECNOLOGÍA VEGETAL | NN | RG067 | CARBÓN ACTIVADO | PANREAC-448761
1156 | FICAYA | LABORATORIO DE BIOTECNOLOGÍA VEGETAL | DRA. MARÍA CRISTINA ECHEVERRÍA PH.D | 141010415600019 | CENTRIFUGA REFRIGERADA | MARCA. FISHER SCIENTIFIC. MODELO. SORVAL ST 16R. RANGO DE TEMPERATURA -10 A + 40 °C. ALIMENTACIÓN 110 V. VELOCIDAD MÁXIMA 5000 RPM Y 25830 GRAVEDADES.
1157 | FICAYA | LABORATORIO DE BIOTECNOLOGÍA VEGETAL | NN | RMY012 | CITRATO DE SODIO | ISOLAB- L51574014AJW
1158 | FICAYA | LABORATORIO DE BIOTECNOLOGÍA VEGETAL | NN | RG061 | CLORAMINA T TRIHIDRATADA 99% AR | LOBACHEMIE-A235621707
1159 | FICAYA | LABORATORIO DE BIOTECNOLOGÍA VEGETAL | NN | SC06 | CLORURO DE CALCIO DESIDRATADO | FISHER SCIENTIFIC - 148902
1160 | FICAYA | LABORATORIO DE BIOTECNOLOGÍA VEGETAL | NN | SC06 | CLORURO DE CALCIO DESIDRATADO | MALLINCKRODT - 4160KVLX
1161 | FICAYA | LABORATORIO DE BIOTECNOLOGÍA VEGETAL | NN | SC06 | CLORURO DE CALCIO DESIDRATADO | FISHER SCIENTIFIC - 148902
1162 | FICAYA | LABORATORIO DE BIOTECNOLOGÍA VEGETAL | NN | SC003 | CLORURO DE CALCIO GR | PANREAC - 270837
1163 | FICAYA | LABORATORIO DE BIOTECNOLOGÍA VEGETAL | NN | SC004 | CLORURO DE CALCIO GR | PANREAC - 270837
1164 | FICAYA | LABORATORIO DE BIOTECNOLOGÍA VEGETAL | NN | SC005 | CLORURO DE CALCIO GR | PANREAC - 270837
1165 | FICAYA | LABORATORIO DE BIOTECNOLOGÍA VEGETAL | NN | SC006 | CLORURO DE CALCIO GR | PANREAC - 270837
1166 | FICAYA | LABORATORIO DE BIOTECNOLOGÍA VEGETAL | NN | SC006 | CLORURO DE CALCIO GR | BAKER ANALIZED - C51349
1167 | FICAYA | LABORATORIO DE BIOTECNOLOGÍA VEGETAL | NN | RG053 | CLORURO DE COBALTO | PANREAC-325072
1168 | FICAYA | LABORATORIO DE BIOTECNOLOGÍA VEGETAL | NN | RG051 | CLORURO DE COBALTO | PANREAC-433814
1169 | FICAYA | LABORATORIO DE BIOTECNOLOGÍA VEGETAL | NN | RG052 | CLORURO DE COBALTO | PANREAC-433814
1170 | FICAYA | LABORATORIO DE BIOTECNOLOGÍA VEGETAL | NN | RG052 | CLORURO DE COBALTO HEXAHIDRATADO | BAKER ANALYZED-83474
1171 | FICAYA | LABORATORIO DE BIOTECNOLOGÍA VEGETAL | NN | RG052 | CLORURO DE COBALTO HEXAHIDRATADO | BAKER ANALYZED-83474
1172 | FICAYA | LABORATORIO DE BIOTECNOLOGÍA VEGETAL | NN | RM018 | CLORURO DE HIERRO | NO REGISTRA
1173 | FICAYA | LABORATORIO DE BIOTECNOLOGÍA VEGETAL | NN | RM013 | CLORURO DE MAGNESIO | FISCHER CHEMICAL-168167
1174 | FICAYA | LABORATORIO DE BIOTECNOLOGÍA VEGETAL | NN | RG038 | CLORURO DE POTASIO | NN
1175 | FICAYA | LABORATORIO DE BIOTECNOLOGÍA VEGETAL | NN | RG034 | CLORURO DE SODIO | TACCHEN- 180400528
1176 | FICAYA | LABORATORIO DE BIOTECNOLOGÍA VEGETAL | NN | 911130138100070 | COCINETAS ELÉCTRICAS DE ACERO INOXIDABLE | MARCA: HAGER. COCINETA ELÉCTRICA MANUAL, 3 NIVELES DE CALENTAMIENTO. ALIMENTACIÓN 110V/60HZ. COLOR NEGRO.
1177 | FICAYA | LABORATORIO DE BIOTECNOLOGÍA VEGETAL | NN | 14101040340055 | COCINETAS ELÉCTRICAS DE ACERO INOXIDABLE | MARCA: HAGER. COCINETA ELÉCTRICA MANUAL, 3 NIVELES DE CALENTAMIENTO. ALIMENTACIÓN 110V/60HZ. COLOR NEGRO.
1178 | FICAYA | LABORATORIO DE BIOTECNOLOGÍA VEGETAL | NN | 14101040340054 | COCINETAS ELÉCTRICAS DE ACERO INOXIDABLE | MARCA: HAGER. COCINETA ELÉCTRICA MANUAL, 3 NIVELES DE CALENTAMIENTO. ALIMENTACIÓN 110V/60HZ. COLOR NEGRO.
1179 | FICAYA | LABORATORIO DE BIOTECNOLOGÍA VEGETAL | NN | 14101040340053 | COCINETAS ELÉCTRICAS DE ACERO INOXIDABLE | MARCA: HAGER. COCINETA ELÉCTRICA MANUAL, 3 NIVELES DE CALENTAMIENTO. ALIMENTACIÓN 110V/60HZ. COLOR NEGRO.
1180 | FICAYA | LABORATORIO DE BIOTECNOLOGÍA VEGETAL | DRA. MARÍA CRISTINA ECHEVERRÍA PH.D | 141,010,445,000.793 | CUBA HORIZONTAL PARA ELECTROFORESIS | MARCA: LABNET. MODELO: ENDURO E1015-10
1181 | FICAYA | LABORATORIO DE BIOTECNOLOGÍA VEGETAL | DRA. MARÍA CRISTINA ECHEVERRÍA PH.D | 141010445000786 | CUBA HORIZONTAL PARA ELECTROFORESIS | MARCA: LABNET. MODELO: ENDURO E1015-10
1182 | FICAYA | LABORATORIO DE BIOTECNOLOGÍA VEGETAL | NN | RMY006 | CYANOCOBALAMINA | TM MEDIA-C1HA4JU01
1183 | FICAYA | LABORATORIO DE BIOTECNOLOGÍA VEGETAL | NN | RMY006 | CYANOCOBALAMINA | LOBACHEMIE-L266631901
1184 | FICAYA | LABORATORIO DE BIOTECNOLOGÍA VEGETAL | DRA. MARÍA CRISTINA ECHEVERRÍA PH.D | 141010403300027 | DESECADOR
1185 | FICAYA | LABORATORIO DE BIOTECNOLOGÍA VEGETAL | DRA. MARÍA CRISTINA ECHEVERRÍA PH.D | 911130032601386 | DESECADOR
1186 | FICAYA | LABORATORIO DE BIOTECNOLOGÍA VEGETAL | DRA. MARÍA CRISTINA ECHEVERRÍA PH.D | 911130032601387 | DESECADOR
1187 | FICAYA | LABORATORIO DE BIOTECNOLOGÍA VEGETAL | DRA. MARÍA CRISTINA ECHEVERRÍA PH.D | 911130032601418 | DESECADOR 250MM
1188 | FICAYA | LABORATORIO DE BIOTECNOLOGÍA VEGETAL | DRA. MARÍA CRISTINA ECHEVERRÍA PH.D | 911130047300431 | DESECADOR 250MM
1189 | FICAYA | LABORATORIO DE BIOTECNOLOGÍA VEGETAL | DRA. MARÍA CRISTINA ECHEVERRÍA PH.D | 911130047300462 | DESECADOR CON PLATO PORCELANA 200MM
1190 | FICAYA | LABORATORIO DE BIOTECNOLOGÍA VEGETAL | DRA. MARÍA CRISTINA ECHEVERRÍA PH.D | 911130032601419 | DESECADOR CON PLATO PORCELANA 200MM
1191 | FICAYA | LABORATORIO DE BIOTECNOLOGÍA VEGETAL | NN | 911130047300432 | DESHUMIDIFICADOR | MARCA. EXCELL. MODELO: MDFE-60A. ALIMENTACIÓN. 110 V/60HZ. RANGO DE PRESIÓN 150 A 380 PSIG.
1192 | FICAYA | LABORATORIO DE BIOTECNOLOGÍA VEGETAL | NN | 911130032601421 | DESHUMIDIFICADOR | MARCA. EXCELL. MODELO: MDFE-60A. ALIMENTACIÓN. 110 V/60HZ. RANGO DE PRESIÓN 150 A 380 PSIG.
1193 | FICAYA | LABORATORIO DE BIOTECNOLOGÍA VEGETAL | NN | 911130032601388 | DESHUMIDIFICADOR | MARCA. EXCELL. MODELO: MDFE-60A. ALIMENTACIÓN. 110 V/60HZ. RANGO DE PRESIÓN 150 A 380 PSIG.
1194 | FICAYA | LABORATORIO DE BIOTECNOLOGÍA VEGETAL | NN | RG023 | DEXTROSA | FISHER SCIENTIFIC- 82876
1195 | FICAYA | LABORATORIO DE BIOTECNOLOGÍA VEGETAL | NN | RG023 | DEXTROSA | DIFCO- 43636554
1196 | FICAYA | LABORATORIO DE BIOTECNOLOGÍA VEGETAL | NN | RG023 | DEXTROSA | DIFCO- 43636555
1197 | FICAYA | LABORATORIO DE BIOTECNOLOGÍA VEGETAL | NN | 911130008700054 | EQUIPO DE AIRE ACONDICIONADO | MARCA LG. MODELO: SJO92CD. CAPACIDAD DE ENFRÍAMIENTO 9000 BTU/H. ALIMENTACIÓN 220/60HZ.
1198 | FICAYA | LABORATORIO DE BIOTECNOLOGÍA VEGETAL | NN | 911130008700053 | EQUIPO DE AIRE ACONDICIONADO | MARCA LG. MODELO: OAEXB190-004TATG00585 COLOR BLANCO
1199 | FICAYA | LABORATORIO DE BIOTECNOLOGÍA VEGETAL | NN | 1410104,450,00295 | EQUIPO DE AIRE ACONDICIONADO SN° 3429505362/6876505064 | MARCA: PANASONIC. MODELO: CS-S18PKV. COLOR BEIGE
1200 | FICAYA | LABORATORIO DE BIOTECNOLOGÍA VEGETAL | NN | 14101041720005 | ESPECTROFOTOMETRO | ESPECTROFOTÓMETRO DIGITAL. MARCA. MILTON ROY. MODELO: SPECTRONIC 20D. FILTROS DE RANGO 340-599 NM Y 600 A 950NM.
1201 | FICAYA | LABORATORIO DE BIOTECNOLOGÍA VEGETAL | DRA. MARÍA CRISTINA ECHEVERRÍA PH.D | 141010417200006 | ESPECTROFOTOMETRO | MARCA. JENWAY. MODELO: 6705 UV/VIS. ESPECTROFOTÓMETRO, FUENTE DE LUZ DE XENÓN. RANGO DE LONGITUD DE ONDA: 190 A 1100 NM LONGITUD DE ONDA GAMA, 4 NM. SPECTRAL ANCHO DE BANDA, ALIMENTACIÓN: 100 – 230 V
1202 | FICAYA | LABORATORIO DE BIOTECNOLOGÍA VEGETAL | NN | RM017 | ESPIRULINA | SPIRULINA- 70-242-17
1203 | FICAYA | LABORATORIO DE BIOTECNOLOGÍA VEGETAL | DRA. MARÍA CRISTINA ECHEVERRÍA PH.D | 911130012500136 | ESTEREOSCOPIO | MARCA. OLYMPUS SZ61. MODELO: SZ2-ILST. ALIMENTACIÓN: 110V
1204 | FICAYA | LABORATORIO DE BIOTECNOLOGÍA VEGETAL | DRA. MARÍA CRISTINA ECHEVERRÍA PH.D | 911130032601426 | ESTUFA DE ESTERILIZACION | MARCA: MERMMERT. MODELO: CDBN 500. COLOR GRIS. ALIMENTACIÓN: 220V.
1205 | FICAYA | LABORATORIO DE BIOTECNOLOGÍA VEGETAL | DRA. MARÍA CRISTINA ECHEVERRÍA PH.D | 911130047300017 | ESTUFA METALICA | MARCA MERMMERT. MODELO: CDBN 400. COLOR GRIS. ALIMENTACIÓN: 220V.
1206 | FICAYA | LABORATORIO DE BIOTECNOLOGÍA VEGETAL | NN | SC007 | ETER ETILICO GR | J.T. BAKER - T12C59
1207 | FICAYA | LABORATORIO DE BIOTECNOLOGÍA VEGETAL | NN | RM026 | EXOPOLISACARIDOS B Y C | NN
1208 | FICAYA | LABORATORIO DE BIOTECNOLOGÍA VEGETAL | NN | RM025 | EXPOLISACARIDOS A | NO REGISTRA
1209 | FICAYA | LABORATORIO DE BIOTECNOLOGÍA VEGETAL | NN | RM014 | FENOL (99.5%) | LOBACHEMIE-LM06081708
1210 | FICAYA | LABORATORIO DE BIOTECNOLOGÍA VEGETAL | NN | RM007 | FOSFATO ÁCIDO DE POTASIO | NO REGISTRA
1211 | FICAYA | LABORATORIO DE BIOTECNOLOGÍA VEGETAL | NN | RM007 | FOSFATO ÁCIDO DE POTASIO | NO REGISTRA
1212 | FICAYA | LABORATORIO DE BIOTECNOLOGÍA VEGETAL | NN | RG037 | FOSFATO DE SODIO | BAKER ANALYZED-E07103
1213 | FICAYA | LABORATORIO DE BIOTECNOLOGÍA VEGETAL | NN | RG049 | FOSFATO DIBASICO DE POTASIO | BAKER ANALYZED- 514333
1214 | FICAYA | LABORATORIO DE BIOTECNOLOGÍA VEGETAL | NN | RG049 | FOSFATO DIBASICO DE POTASIO | PANREAC- 1256749
1215 | FICAYA | LABORATORIO DE BIOTECNOLOGÍA VEGETAL | NN | RG049 | FOSFATO DIBASICO DE POTASIO | LOBACHEMIE- SG59451307
1216 | FICAYA | LABORATORIO DE BIOTECNOLOGÍA VEGETAL | NN | RG049 | FOSFATO DIBASICO DE POTASIO | EMSURE- AM0419904431
1217 | FICAYA | LABORATORIO DE BIOTECNOLOGÍA VEGETAL | NN | RG071 | FRACCIÓN V DE ALBÚMINA BOVINA EN POLVO | LOBACHEMIE-L287871901
1218 | FICAYA | LABORATORIO DE BIOTECNOLOGÍA VEGETAL | NN | RG018 | GELZAN | CALSSON LABS-11152015
1219 | FICAYA | LABORATORIO DE BIOTECNOLOGÍA VEGETAL | NN | RG018 | GELZAN | CALSSON LABS-11152015
1220 | FICAYA | LABORATORIO DE BIOTECNOLOGÍA VEGETAL | NN | RM015 | GELZAN | CALSSON LABS- 11152015
1221 | FICAYA | LABORATORIO DE BIOTECNOLOGÍA VEGETAL | NN | RMY015 | GELZAN | CALSSON LABS - 11152015
1222 | FICAYA | LABORATORIO DE BIOTECNOLOGÍA VEGETAL | NN | RG018 | GELZAN | CALSSON LABS-11152015
1223 | FICAYA | LABORATORIO DE BIOTECNOLOGÍA VEGETAL | NN | RG018 | GELZAN | CALSSON LABS-11152015
1224 | FICAYA | LABORATORIO DE BIOTECNOLOGÍA VEGETAL | NN | RG018 | GELZAN | CALSSON LABS-11152015
1225 | FICAYA | LABORATORIO DE BIOTECNOLOGÍA VEGETAL | NN | RG018 | GELZAN | CALSSON LABS-11152015
1226 | FICAYA | LABORATORIO DE BIOTECNOLOGÍA VEGETAL | NN | RG018 | GELZAN | CALSSON LABS-11152015
1227 | FICAYA | LABORATORIO DE BIOTECNOLOGÍA VEGETAL | NN | RG018 | GELZAN | CALSSON LABS-11152015
1228 | FICAYA | LABORATORIO DE BIOTECNOLOGÍA VEGETAL | NN | RG011 | GLICINA | BAKER ANALIZED- H2923
1229 |  | LABORATORIO DE BIOTECNOLOGÍA VEGETAL | NN | RG011 | GLICINA | SIGMA CELL CULTURE- 13H09965
1230 |  | LABORATORIO DE BIOTECNOLOGÍA VEGETAL | NN | RG011 | GLICINA | LOBACHEMIE- MB080810
1231 | FICAYA | LABORATORIO DE BIOTECNOLOGÍA VEGETAL | NN | RMY004 | GLICINA | ISOLAB-LS0203804AJW
1232 | FICAYA | LABORATORIO DE BIOTECNOLOGÍA VEGETAL | NN | RG022 | GLUCOSA | LABITECH- S/L
1233 | FICAYA | LABORATORIO DE BIOTECNOLOGÍA VEGETAL | NN | RG022 | GLUCOSA | LABITECH- S/L
1234 | FICAYA | LABORATORIO DE BIOTECNOLOGÍA VEGETAL | NN | RG022 | GLUCOSA | NN
1235 | FICAYA | LABORATORIO DE BIOTECNOLOGÍA VEGETAL | NN | RG022 | GLUCOSA | PANREAC APPLICHEM- 1036094
1236 | FICAYA | LABORATORIO DE BIOTECNOLOGÍA VEGETAL | NN | RG022 | GLUCOSA | PANREAC APPLICHEM- 1036095
1237 | FICAYA | LABORATORIO DE BIOTECNOLOGÍA VEGETAL | NN | RMY001 | GRASA DE SILICONA | VWR CHEMICALS-19CO14106
1238 | FICAYA | LABORATORIO DE BIOTECNOLOGÍA VEGETAL | NN | RMY001 | GRASA DE SILICONA | DOW CORNING- H053L1H004
1239 | FICAYA | LABORATORIO DE BIOTECNOLOGÍA VEGETAL | NN | RG075 | HIDRÓXIDO DE POTASIO | HR REPRESENTACIONES S/L
1240 | FICAYA | LABORATORIO DE BIOTECNOLOGÍA VEGETAL | NN | SC015 | HIDROXIDO DE SODIO | MERECK - B0296298835
1241 | FICAYA | LABORATORIO DE BIOTECNOLOGÍA VEGETAL | NN | SC008 | HIDROXIDO DE SODIO GR | PHARMCO - AAPER C17A19DRM-0000SHP
1242 | FICAYA | LABORATORIO DE BIOTECNOLOGÍA VEGETAL | NN | SC008 | HIDROXIDO DE SODIO GR | MACRON - 80142
1243 | FICAYA | LABORATORIO DE BIOTECNOLOGÍA VEGETAL | NN | SC012 | HODROXIDO DE SODIO AL 20% | MM REPRESENTACIONES S/L
1244 | FICAYA | LABORATORIO DE BIOTECNOLOGÍA VEGETAL | DRA. MARÍA CRISTINA ECHEVERRÍA PH.D | 141010407600033 | HORNO | MARCA: QUINCY LAB. INC. MODELO: 30 LAB. OVEN. COLOR PLATA
1245 | FICAYA | LABORATORIO DE BIOTECNOLOGÍA VEGETAL | DRA. MARÍA CRISTINA ECHEVERRÍA PH.D | 141010417300007 | INCUBADORA AGITADOR ORBITAL | MARCA: SCI-FINETECH.MOELO: FTSH-501. ALIMENTACIÓN: 220-60HZ.
1246 | FICAYA | LABORATORIO DE BIOTECNOLOGÍA VEGETAL | DRA. MARÍA CRISTINA ECHEVERRÍA PH.D | 141010417300008 | INCUBADORA AGITADOR ORBITAL | MARCA: SCI-FINETECH.MOELO: FTSH-501. ALIMENTACIÓN: 220-60HZ.
1247 | FICAYA | LABORATORIO DE BIOTECNOLOGÍA VEGETAL | DRA. MARÍA CRISTINA ECHEVERRÍA PH.D | 141010417300006 | INCUBADORA AGITADOR ORBITAL | MARCA: SCI-FINETECH.MOELO: FTSH-501. ALIMENTACIÓN: 220-60HZ.
1248 | FICAYA | LABORATORIO DE BIOTECNOLOGÍA VEGETAL | NN | RG005 | KINETINA | SIGMA PLANT CELL- S/L
1249 | FICAYA | LABORATORIO DE BIOTECNOLOGÍA VEGETAL | NN | RG072 | KIT DE PURIFICACIÓN DE ADN | THERMO FISHER SCIENTIFIC-2587084
1250 | FICAYA | LABORATORIO DE BIOTECNOLOGÍA VEGETAL | NN | RG072 | KIT DE PURIFICACIÓN DE ADN | THERMO FISHER SCIENTIFIC-2587085
1251 | FICAYA | LABORATORIO DE BIOTECNOLOGÍA VEGETAL | NN | RG024 | L - CISTEINA | LOBACHEMIE-G1744A10
1252 | FICAYA | LABORATORIO DE BIOTECNOLOGÍA VEGETAL | NN | RG024 | L - CISTEINA | SIGMA-ALDRICH - STBF5684V
1253 | FICAYA | LABORATORIO DE BIOTECNOLOGÍA VEGETAL | NN | RG024 | L - CISTEINA | SIGMA-ALDRICH - STBF5684V
1254 | FICAYA | LABORATORIO DE BIOTECNOLOGÍA VEGETAL | NN | RG025 | L- ARGININA | LOBACHEMIE- L193471702
1255 | FICAYA | LABORATORIO DE BIOTECNOLOGÍA VEGETAL | DRA. MARÍA CRISTINA ECHEVERRÍA PH.D | 911130022300002 | LUXOMETRO | MARCA: TRACEABLE DUYA RANGE LIGHT METER. MODELO: 3251. UNIDADES DE MEDIDA X1; X10 Y X100 LUX.
1256 | FICAYA | LABORATORIO DE BIOTECNOLOGÍA VEGETAL | DRA. MARÍA CRISTINA ECHEVERRÍA PH.D | 141010404900006 | MAQUINA DE INCLUSION DE PARAFINA EN TEJIDOS | MARCA: LEICA: MODELO: EG1150CH. ALIMENTACIÓN 110 V/ 60HZ. RANGO DE TEMPEMPERATURA DE TRABAJO: 18-70 °C.
1257 | FICAYA | LABORATORIO DE BIOTECNOLOGÍA VEGETAL | NN | RG035 | MCCOWN WOODY PLANT MEDIUM | DUCHEFA-P13151.02
1258 | FICAYA | LABORATORIO DE BIOTECNOLOGÍA VEGETAL | NN | RG035 | MCCOWN WOODY PLANT MEDIUM | S/M-159760-160709
1259 | FICAYA | LABORATORIO DE BIOTECNOLOGÍA VEGETAL | DRA. MARÍA CRISTINA ECHEVERRÍA PH.D | 911130023800018 | MEDIDOR DE PH | MARCA HANNA. MODELO: HI2211. ALIMENTACIÓN 110V/60HZ
1260 | FICAYA | LABORATORIO DE BIOTECNOLOGÍA VEGETAL | DRA. MARÍA CRISTINA ECHEVERRÍA PH.D | 14101042380014 | MEDIDOR DE PH HANNA | MARCA HANNA. MODELO: HI9025. PORTATIL, REQUERE DE BATERÍAS EXTERNAS.
1261 | FICAYA | LABORATORIO DE BIOTECNOLOGÍA VEGETAL | NN | RG063 | META TOPOLIN | SRL CHEM-1360949
1262 | FICAYA | LABORATORIO DE BIOTECNOLOGÍA VEGETAL | NN | RM019 | METIL PARABENO | NO REGISTRA
1263 | FICAYA | LABORATORIO DE BIOTECNOLOGÍA VEGETAL | DRA. MARÍA CRISTINA ECHEVERRÍA PH.D | 911130032601392 | MICROPIPETA DE 100 A 1000 UL | MARCA PIPPETE:. COLOR: CELESTE-GRIS
1264 | FICAYA | LABORATORIO DE BIOTECNOLOGÍA VEGETAL | DRA. MARÍA CRISTINA ECHEVERRÍA PH.D | 911130032601393 | MICROPIPETA DE 5 A 50 UL | MARCA PIPPETE:. COLOR: CELESTE-GRIS
1265 | FICAYA | LABORATORIO DE BIOTECNOLOGÍA VEGETAL | DRA. MARÍA CRISTINA ECHEVERRÍA PH.D | 911130012500137 | MICROSCOPIO CON DOS LENTES | MARCA: OLIMPU COLVER. MODELO: CX31TSF.
1266 | FICAYA | LABORATORIO DE BIOTECNOLOGÍA VEGETAL | DRA. MARÍA CRISTINA ECHEVERRÍA PH.D | 141010412500161 | MICROSCOPIO PARA FLUORECENCIA | MARCA: LEICA. MODELO: DM IL LED FLUJO.
1267 | FICAYA | LABORATORIO DE BIOTECNOLOGÍA VEGETAL | DRA. MARÍA CRISTINA ECHEVERRÍA PH.D | 141010412500159 | MICROSCOPIO TRINOCULAR | MARCA: LEICA. MODELO: DM IL LED
1268 | FICAYA | LABORATORIO DE BIOTECNOLOGÍA VEGETAL | DRA. MARÍA CRISTINA ECHEVERRÍA PH.D | 141010412500160 | MICROTOMO MANUAL DE ROTACIÓN | MARCA: LEICA. MODELO: RM2125 RTS
1269 | FICAYA | LABORATORIO DE BIOTECNOLOGÍA VEGETAL | NN | RMY014 | MOLIBDATO DE AMONIO | LOBACHEMIE-B168541703
1270 | FICAYA | LABORATORIO DE BIOTECNOLOGÍA VEGETAL | NN | RG056 | MOLIBDATO DE SODIO | HR REPRESENTACIONES- S/L
1271 | FICAYA | LABORATORIO DE BIOTECNOLOGÍA VEGETAL | NN | RM023 | MOLIBDATO DE SODIO | MERCK-AS223521404
1272 | FICAYA | LABORATORIO DE BIOTECNOLOGÍA VEGETAL | NN | RG057 | MOLIBDATO DE SODIO DIHIDRATADO | LOBACHEMIE- A109971402
1273 | FICAYA | LABORATORIO DE BIOTECNOLOGÍA VEGETAL | NN | RG057 | MOLIBDATO DE SODIO DIHIDRATADO | LOBACHEMIE-GMO01961210
1274 | FICAYA | LABORATORIO DE BIOTECNOLOGÍA VEGETAL | NN | RG057 | MOLIBDATO DE SODIO DIHIDRATADO | BAKER ANALYZED-D21336
1275 | FICAYA | LABORATORIO DE BIOTECNOLOGÍA VEGETAL | NN | RG065 | MURASHIGE AND SKOOG | SIGMA ALDRICH-SLCK9071
1276 | FICAYA | LABORATORIO DE BIOTECNOLOGÍA VEGETAL | NN | RMY003 | MYO INOSITOL | ALFA AESAR-X18F013
1277 | FICAYA | LABORATORIO DE BIOTECNOLOGÍA VEGETAL | NN | RG014 | MYO-INOSITOL | LOBACHEMIE- S36871202
1278 | FICAYA | LABORATORIO DE BIOTECNOLOGÍA VEGETAL | NN | RMY019 | NEGRO DE CLORAZOL | ALFA AESAR- X17E040
1279 | FICAYA | LABORATORIO DE BIOTECNOLOGÍA VEGETAL | NN | RG042 | NITRATO DE AMONIO | J.T. BAKER- 95303
1280 | FICAYA | LABORATORIO DE BIOTECNOLOGÍA VEGETAL | NN | RG042 | NITRATO DE AMONIO | FISHER SCIENTIFIC-173481
1281 | FICAYA | LABORATORIO DE BIOTECNOLOGÍA VEGETAL | NN | RM005 | NITRATO DE AMONIO | NO REGISTRA
1282 | FICAYA | LABORATORIO DE BIOTECNOLOGÍA VEGETAL | NN | RG042 | NITRATO DE AMONIO | FISHER SCIENTIFIC- 143627
1283 | FICAYA | LABORATORIO DE BIOTECNOLOGÍA VEGETAL | NN | RG042 | NITRATO DE AMONIO | FISHER SCIENTIFIC- 143627
1284 | FICAYA | LABORATORIO DE BIOTECNOLOGÍA VEGETAL | NN | RG042 | NITRATO DE AMONIO | J.T. BAKER- 95303
1285 | FICAYA | LABORATORIO DE BIOTECNOLOGÍA VEGETAL | NN | RM001 | NITRATO DE AMONIO (34.4%) - FERTIRIEGO | NO PURO
1286 | FICAYA | LABORATORIO DE BIOTECNOLOGÍA VEGETAL | NN | RMY017 | NITRATO DE CALCIO | LOBACHEMIE- A232321709
1287 | FICAYA | LABORATORIO DE BIOTECNOLOGÍA VEGETAL | NN | RG032 | NITRATO DE POTASIO | PANREAC- 374659
1288 | FICAYA | LABORATORIO DE BIOTECNOLOGÍA VEGETAL | NN | RM009 | NITRATO DE POTASIO | EMSURE-AM1361063946
1289 | FICAYA | LABORATORIO DE BIOTECNOLOGÍA VEGETAL | NN | RM009 | NITRATO DE POTASIO | HIMEDIA-315807
1290 | FICAYA | LABORATORIO DE BIOTECNOLOGÍA VEGETAL | NN | RMY016 | NITRATO DE POTASIO | NN
1291 | FICAYA | LABORATORIO DE BIOTECNOLOGÍA VEGETAL | NN | RM005 | NITRATO DE POTASIO - GRADO ALIMENTICIO | NO PURO
1292 | FICAYA | LABORATORIO DE BIOTECNOLOGÍA VEGETAL | NN | RM020 | NITRATO DE SODIO | M&M REPRESENTACIONES - S/L
1293 | FICAYA | LABORATORIO DE BIOTECNOLOGÍA VEGETAL | NN | RM029 | NITROFOSKA | EUROFERT-NA
1294 | FICAYA | LABORATORIO DE BIOTECNOLOGÍA VEGETAL | NN | RG010 | PANTOTENATO DE CALCIO | LOBACHEMIE- S25501301
1295 | FICAYA | LABORATORIO DE BIOTECNOLOGÍA VEGETAL | NN | RMY002 | PANTOTENATO DE CALCIO | ACROS ORGANICS-A0423943
1296 | FICAYA | LABORATORIO DE BIOTECNOLOGÍA VEGETAL | NN | RG008 | P-CHOLOROPHENOXY ÁCIDO ACETICO | SIGMA CELL CULTURE-89F002125
1297 | FICAYA | LABORATORIO DE BIOTECNOLOGÍA VEGETAL | NN | SC009 | PERMANGANATO DE POTASIO | MERECK - K94612382743
1298 | FICAYA | LABORATORIO DE BIOTECNOLOGÍA VEGETAL | NN | 911130143900009 | PH METRO 2 | MARCA:N J.P. SELECTA S.A.MODELO:4120300
1299 | FICAYA | LABORATORIO DE BIOTECNOLOGÍA VEGETAL | NN | RMY013 | PHYTAGEL | SIGMA- SLBF7991V
1300 | FICAYA | LABORATORIO DE BIOTECNOLOGÍA VEGETAL | NN | RMY013 | PHYTAGEL | SIGMA -WXBD2760V
1301 | FICAYA | LABORATORIO DE BIOTECNOLOGÍA VEGETAL | DRA. MARÍA CRISTINA ECHEVERRÍA PH.D | 141010445001408 | PIPETEADOR ELECTRONICO | MARCA. INTEGRA. MODELO PIPETBOY2
1302 | FICAYA | LABORATORIO DE BIOTECNOLOGÍA VEGETAL | DRA. MARÍA CRISTINA ECHEVERRÍA PH.D | 141010445001407 | PIPETEADOR ELECTRONICO | MARCA. INTEGRA. MODELO PIPETBOY2
1303 | FICAYA | LABORATORIO DE BIOTECNOLOGÍA VEGETAL | NN | RG012 | PIRIDOXINA | LOBACHEMIE-S46201206
1304 |  | LABORATORIO DE BIOTECNOLOGÍA VEGETAL | NN | RG012 | PIRIDOXINA | SIGMA CELL CULTURE- 108F03515
1305 | FICAYA | LABORATORIO DE BIOTECNOLOGÍA VEGETAL | NN | RMY007 | PIRIDOXINA | TM MEDIA-C1HASJU01
1306 | FICAYA | LABORATORIO DE BIOTECNOLOGÍA VEGETAL | NN | RG036 | POTASIO BISULFITO | BAKER ANALYZED- 333338
1307 | FICAYA | LABORATORIO DE BIOTECNOLOGÍA VEGETAL | NN | RG030 | POTASIO FOSFATO | HR REPRESENTACIONES- S/L
1308 | FICAYA | LABORATORIO DE BIOTECNOLOGÍA VEGETAL | NN | RG033 | POTASIO SULFATO | HR REPRESENTACIONES-S/L
1309 | FICAYA | LABORATORIO DE BIOTECNOLOGÍA VEGETAL | NN | 911130132300809 | PURIFICADOR DE AGUA | MARCA: THERMO FISHER. MODELO. BARNESTED RO. AGUA TIPO 1.
1310 | FICAYA | LABORATORIO DE BIOTECNOLOGÍA VEGETAL | NN | RG072 | P-XILENO | MERECK - K48484384703
1311 | FICAYA | LABORATORIO DE BIOTECNOLOGÍA VEGETAL | NN | RMY011 | REACTIVO BRADFORD | SIGMA-SLCG1879
1312 | FICAYA | LABORATORIO DE BIOTECNOLOGÍA VEGETAL | DRA. MARÍA CRISTINA ECHEVERRÍA PH.D | 14101040400074 | REFRIGERADOR KELVINATOR | MARCA: KELVINNATOR NO FROST RI 395
1313 | FICAYA | LABORATORIO DE BIOTECNOLOGÍA VEGETAL | DRA. MARÍA CRISTINA ECHEVERRÍA PH.D | 911130004000096 | REFRIGERADORA | MARCA: GLOBAL. MODELO. 117,701,030,130
1314 | FICAYA | LABORATORIO DE BIOTECNOLOGÍA VEGETAL | NN | RG017 | RIBOFLAVINA | SIGMA CELL CULTURE- 109F08165
1315 | FICAYA | LABORATORIO DE BIOTECNOLOGÍA VEGETAL | NN | RG021 | SACAROSA | NO PURO
1316 | FICAYA | LABORATORIO DE BIOTECNOLOGÍA VEGETAL | DRA. MARÍA CRISTINA ECHEVERRÍA PH.D | 141010445001413 | SISTEMA DE INMERSION TEMPORAL RITA | MARCA: VITROPIC. NÚMERO DE SERIE JYK35
1317 | FICAYA | LABORATORIO DE BIOTECNOLOGÍA VEGETAL | DRA. MARÍA CRISTINA ECHEVERRÍA PH.D | 141010445001412 | SISTEMA DE INMERSION TEMPORAL RITA | MARCA: VITROPIC. NÚMERO DE SERIE JYK35
1318 | FICAYA | LABORATORIO DE BIOTECNOLOGÍA VEGETAL | NN | RG059 | SULFATO CUPRICO PENTAHIDRATADO | PANREAC-422458
1319 | FICAYA | LABORATORIO DE BIOTECNOLOGÍA VEGETAL | NN | RG059 | SULFATO CUPRICO PENTAHIDRATADO | BAKER-G07708
1320 | FICAYA | LABORATORIO DE BIOTECNOLOGÍA VEGETAL | NN | RG059 | SULFATO CUPRICO PENTAHIDRATADO | MALLINCKROD-4844L50D52
1321 | FICAYA | LABORATORIO DE BIOTECNOLOGÍA VEGETAL | NN | RG059 | SULFATO CUPRICO PENTAHIDRATADO | FISHER-161555
1322 | FICAYA | LABORATORIO DE BIOTECNOLOGÍA VEGETAL | NN | RG059 | SULFATO CUPRICO PENTAHIDRATADO | BAKER-93258
1323 | FICAYA | LABORATORIO DE BIOTECNOLOGÍA VEGETAL | NN | RG048 | SULFATO DE AMONIO | HR REPRESENTACIONES - S/L
1324 | FICAYA | LABORATORIO DE BIOTECNOLOGÍA VEGETAL | NN | RM002 | SULFATO DE AMONIO - FERTIRIEGO | NO PURO
1325 | FICAYA | LABORATORIO DE BIOTECNOLOGÍA VEGETAL | NN | RM022 | SULFATO DE COBRE | NO REGISTRA
1326 | FICAYA | LABORATORIO DE BIOTECNOLOGÍA VEGETAL | NN | RG047 | SULFATO DE MAGNESIO | HR REPRESENTACIONES - S/L
1327 | FICAYA | LABORATORIO DE BIOTECNOLOGÍA VEGETAL | NN | RM011 | SULFATO DE MAGNESIO | QUIMICOS E IMPORTACIONES H&H- S/L
1328 | FICAYA | LABORATORIO DE BIOTECNOLOGÍA VEGETAL | NN | RG046 | SULFATO DE MAGNESIO HEPTAHIDRATADO | BAKER ANALYZED- F19169
1329 | FICAYA | LABORATORIO DE BIOTECNOLOGÍA VEGETAL | NN | RG046 | SULFATO DE MAGNESIO HEPTAHIDRATADO | LOBACHEMIE-SG35101301
1330 | FICAYA | LABORATORIO DE BIOTECNOLOGÍA VEGETAL | NN | RG046 | SULFATO DE MAGNESIO HEPTAHIDRATADO | J.T. BAKER-91647
1331 | FICAYA | LABORATORIO DE BIOTECNOLOGÍA VEGETAL | NN | RG046 | SULFATO DE MAGNESIO HEPTAHIDRATADO | J.T. BAKER-91647
1332 | FICAYA | LABORATORIO DE BIOTECNOLOGÍA VEGETAL | NN | RG046 | SULFATO DE MAGNESIO HEPTAHIDRATADO | J.T. BAKER-91647
1333 | FICAYA | LABORATORIO DE BIOTECNOLOGÍA VEGETAL | NN | RM010 | SULFATO DE MAGNESIO HEPTAHIDRATADO | QUIMICOS E IMPORTACIONES H&H- S/L
1334 | FICAYA | LABORATORIO DE BIOTECNOLOGÍA VEGETAL | NN | RM027 | SULFATO DE MAGNESIO HEPTAHIDRATADO CRISTAL | J.T BAKER- 91647B
1335 | FICAYA | LABORATORIO DE BIOTECNOLOGÍA VEGETAL | NN | RM027 | SULFATO DE MAGNESIO HEPTAHIDRATADO CRISTAL | LOBACHEMIE-B162511506
1336 | FICAYA | LABORATORIO DE BIOTECNOLOGÍA VEGETAL | NN | RG045 | SULFATO DE MAGNESIO TRIHIDRATADO | M&B-S/L
1337 | FICAYA | LABORATORIO DE BIOTECNOLOGÍA VEGETAL | NN | RG043 | SULFATO DE MANGANESO | LOBACHEMIE-GM05061401
1338 | FICAYA | LABORATORIO DE BIOTECNOLOGÍA VEGETAL | NN | RM008 | SULFATO DE MANGANESO | MILLENIUM-6729
1339 | FICAYA | LABORATORIO DE BIOTECNOLOGÍA VEGETAL | NN | RG043 | SULFATO DE MANGANESO | M&B- 43784
1340 | FICAYA | LABORATORIO DE BIOTECNOLOGÍA VEGETAL | NN | RG043 | SULFATO DE MANGANESO | LOBACHEMIE-GM05061401
1341 | FICAYA | LABORATORIO DE BIOTECNOLOGÍA VEGETAL | NN | RG043 | SULFATO DE MANGANESO | LOBACHEMIE-GM05061401
1342 | FICAYA | LABORATORIO DE BIOTECNOLOGÍA VEGETAL | NN | RG044 | SULFATO DE MANGANESO MONOHIDRATADO | BAKER ANALYZED- G01355
1343 | FICAYA | LABORATORIO DE BIOTECNOLOGÍA VEGETAL | NN | RG044 | SULFATO DE MANGANESO MONOHIDRATADO | PANREAC-423910
1344 | FICAYA | LABORATORIO DE BIOTECNOLOGÍA VEGETAL | NN | RG044 | SULFATO DE MANGANESO MONOHIDRATADO | LOBACHEMIE- SG32141202
1345 | FICAYA | LABORATORIO DE BIOTECNOLOGÍA VEGETAL | NN | RG044 | SULFATO DE MANGANESO MONOHIDRATADO | PANREAC-423910
1346 | FICAYA | LABORATORIO DE BIOTECNOLOGÍA VEGETAL | NN | RG044 | SULFATO DE MANGANESO MONOHIDRATADO | NN
1347 | FICAYA | LABORATORIO DE BIOTECNOLOGÍA VEGETAL | NN | RM028 | SULFATO DE SODIO | MILLENIUM-MC12972
1348 | FICAYA | LABORATORIO DE BIOTECNOLOGÍA VEGETAL | NN | RG053 | SULFATO DE ZINC | HR REPRESENTACIONES - S/L
1349 | FICAYA | LABORATORIO DE BIOTECNOLOGÍA VEGETAL | NN | RG053 | SULFATO DE ZINC | HR REPRESENTACIONES - S/L
1350 | FICAYA | LABORATORIO DE BIOTECNOLOGÍA VEGETAL | NN | RG053 | SULFATO DE ZINC | HR REPRESENTACIONES - S/L
1351 | FICAYA | LABORATORIO DE BIOTECNOLOGÍA VEGETAL | NN | RG053 | SULFATO DE ZINC | HR REPRESENTACIONES - S/L
1352 | FICAYA | LABORATORIO DE BIOTECNOLOGÍA VEGETAL | NN | RG053 | SULFATO DE ZINC | HR REPRESENTACIONES - S/L
1353 | FICAYA | LABORATORIO DE BIOTECNOLOGÍA VEGETAL | NN | RG053 | SULFATO DE ZINC | HR REPRESENTACIONES - S/L
1354 | FICAYA | LABORATORIO DE BIOTECNOLOGÍA VEGETAL | NN | RM003 | SULFATO DE ZINC | PANREAC-324962
1355 | FICAYA | LABORATORIO DE BIOTECNOLOGÍA VEGETAL | NN | RG054 | SULFATO DE ZINC HEPTAHIDRATADO | BAKER ANALYZED- C20085
1356 | FICAYA | LABORATORIO DE BIOTECNOLOGÍA VEGETAL | NN | RG056 | SULFATO DE ZINC HEPTAHIDRATADO | LOBACHEMIE-B2395921709
1357 | FICAYA | LABORATORIO DE BIOTECNOLOGÍA VEGETAL | NN | RG055 | SULFATO DE ZINC HEPTAHIDRATADO | LOBACHEMIE-SG50371210
1358 | FICAYA | LABORATORIO DE BIOTECNOLOGÍA VEGETAL | NN | RG068 | SULFATO FERROSO | HR REPRESENTACIONES- S/L
1359 | FICAYA | LABORATORIO DE BIOTECNOLOGÍA VEGETAL | NN | RG068 | SULFATO FERROSO | HR REPRESENTACIONES- S/L
1360 | FICAYA | LABORATORIO DE BIOTECNOLOGÍA VEGETAL | NN | RG066 | SULFATO FERROSO HEPTAHIDRATADO | MALLINCKRODT-5056MVRM
1361 | FICAYA | LABORATORIO DE BIOTECNOLOGÍA VEGETAL | NN | RG067 | SULFATO FERROSO HEPTAHIDRATADO | BAKER ANALYZED-F25143
1362 | FICAYA | LABORATORIO DE BIOTECNOLOGÍA VEGETAL | NN | RG068 | SULFATO FERROSO HEPTAHIDRATADO | J.T. BAKER-T07C21
1363 | FICAYA | LABORATORIO DE BIOTECNOLOGÍA VEGETAL | NN | RG069 | SULFATO FERROSO HEPTAHIDRATADO | PANREAC-393227
1364 | FICAYA | LABORATORIO DE BIOTECNOLOGÍA VEGETAL | NN | RG071 | SULFATO FERROSO HEPTAHIDRATADO | LOBACHEMIE-SG60481304
1365 | FICAYA | LABORATORIO DE BIOTECNOLOGÍA VEGETAL | NN | RG070 | SULFATO FERROSO HEPTAHIDRATADO | LOBACHEMIE-SG60481303
1366 | FICAYA | LABORATORIO DE BIOTECNOLOGÍA VEGETAL | NN | 911130147602675 | TERMOHIGROMETRO | MARCHA: FISHER SCIENTIFIC. NÚMERO DE SERIE: 101627027
1367 | FICAYA | LABORATORIO DE BIOTECNOLOGÍA VEGETAL | DRA. MARÍA CRISTINA ECHEVERRÍA PH.D | 141010422400019 | TERMOMETRO | MARCA: CONTROL COMPANY TRACEABLE LOLLIPOP WATERPROOF SHOCKPROOF THERMOMETER
1368 | FICAYA | LABORATORIO DE BIOTECNOLOGÍA VEGETAL | NN | RG064 | THIDIAZURON EXTRAPUDO 97% | SISCO RESEARCH LABS -3387367
1369 | FICAYA | LABORATORIO DE BIOTECNOLOGÍA VEGETAL | NN | RG013 | TIAMINA | SIGMA- 72H010226
1370 | FICAYA | LABORATORIO DE BIOTECNOLOGÍA VEGETAL | NN | RMY008 | TIAMINA | TM-C1HA2LT
1371 | FICAYA | LABORATORIO DE BIOTECNOLOGÍA VEGETAL | NN | RMY021 | TINTA AZUL | PARKER-S/L
1372 | FICAYA | LABORATORIO DE BIOTECNOLOGÍA VEGETAL | NN | RMY021 | TINTA AZUL | PARKER-S/L
1373 | FICAYA | LABORATORIO DE BIOTECNOLOGÍA VEGETAL | NN | 141010445001404 | TRANSILUMINADOR DE DOBLE RANGO | MARCA: CLEAVER SCIENTIFIC LTDA. FUENTE LUMINOSA UV.
1374 | FICAYA | LABORATORIO DE BIOTECNOLOGÍA VEGETAL | NN | RG070 | TRIS ULTRA PURO | THERMO FISHER SCIENTIFIC-9404521
1375 | FICAYA | LABORATORIO DE BIOTECNOLOGÍA VEGETAL | NN | RG041 | TWEEN 20 | NN
1376 | FICAYA | LABORATORIO DE BIOTECNOLOGÍA VEGETAL | NN | SC010 | XILOL GR | NN
1377 | FICAYA | LABORATORIO DE BIOTECNOLOGÍA VEGETAL | NN | RG073 | YODO EN CRISTALES | MONTEREY S/L
1378 | FICAYA | LABORATORIO DE BIOTECNOLOGÍA VEGETAL | NN | RG040 | YODO METALICO | PENCIVAS- S/L
1379 | FICAYA | LABORATORIO DE BIOTECNOLOGÍA VEGETAL | NN | RG058 | YODURO DE POTASIO | BAKER ANALYZED-105478
1380 | FICAYA | LABORATORIO DE BIOTECNOLOGÍA VEGETAL | NN | RG058 | YODURO DE POTASIO | BAKER ANALYZED-105478
1381 | FICAYA | LABORATORIO DE BIOTECNOLOGÍA VEGETAL | NN | RG058 | YODURO DE POTASIO | BAKER ANALYZED-91464
1382 | FICAYA | LABORATORIO DE BIOTECNOLOGÍA VEGETAL | NN | RG058 | YODURO DE POTASIO | MALLINCKRODT-1127KXPC
1383 | FICAYA | LABORATORIO DE BIOTECNOLOGÍA VEGETAL | NN | RG058 | YODURO DE POTASIO | MERCK-436B500143
1384 | FICAYA | LABORATORIO DE BIOTECNOLOGÍA VEGETAL | NN | RM024 | YODURO DE POTASIO | NO REGISTRA
1385 | FICAYA | LABORATORIO DE BIOTECNOLOGÍA VEGETAL | NN | RG058 | YODURO DE POTASIO | FISHER CHEMICALS-132455
1386 | FICAYA | LABORATORIO DE BIOTECNOLOGÍA VEGETAL | NN | RG058 | YODURO DE POTASIO | BAKER ANALYZED-91463
1387 | FICAYA | LABORATORIO DE BIOTECNOLOGÍA VEGETAL | NN | RG058 | YODURO DE POTASIO | FISHER CHEMICALS-170766
1388 | FICAYA | LABORATORIO DE BIOTECNOLOGÍA VEGETAL | NN | RG058 | YODURO DE POTASIO | FISHER CHEMICALS-170767
1389 | FICAYA | LABORATORIO DE TAXIDERMIA |  |  | ÁCIDO SULFÚRICO | LUQUIDO ACEITOSO, INCOLOR Y TRANSPERENTE SUMAMENTE CORROSIVO
1390 | FICAYA | LABORATORIO DE TAXIDERMIA |  | 1410103.287.0263 | CREDENZA MULTIUSOS | CREDENZA MULTISOS DE MADERA COLOR CAFE Y NEGRO
1391 | FICAYA | LABORATORIO DE TAXIDERMIA |  |  | HIDRÓXIDO DE SODIO | SÓLIDO, BLANCO CRISTALINO, SIN OLOR
1392 | FICAYA |  |  |  | AGUA PEPTONA TAMPONADA | DILUYENTE Y MEDIO LÍQUIDO PARA EL PRE-ENRIQUECIMIENTO NO SELECTIVO DE MUESTRAS DE ALIMENTOS,
1393 | FICAYA |  |  | 141010445001910 | EVAPORADOR DE PELICULA ASCENDENTE | POCESAMIENTO DE ALIMENTOS
1394 | FICAYA |  |  | 141010445001911 | GENERADOR DE VAPOR DE LABORATORIO | POCESAMIENTO DE ALIMENTOS
1395 | FICAYA |  |  | 141010445001875 | MICROCENTRIFUGA DIGITAL | MARCA: THERMO SCIENTIFIC. MODELO: SORVALL LEGEND MICRO 21
1396 | FICAYA |  | ING. PEDRO SANDOVAL | 141010445001847 | PROCESADOR DE ALIMENTOS | POCESAMIENTO DE ALIMENTOS
REPÚBLICA DEL ECUADOR

## FCCSS
UNIVERSIDAD TÉCNICA DEL NORTE Acreditada Resolución Nro. 173-SE-33-CACES-2020 DIRECCIÓN DE INVESTIGACIÓN
CONSTATACIÓN DE EQUIPOS, BIENES, INSUMOS, MATERIALES Y REACTIVOS EN LOS LABORATORIOS DE LA UNIVERSIDAD TÉCNICA DEL NORTE
Nro. | UNIDAD ACADÉMICA | NOMBRE DEL LABORATORIO | NOMBRE DEL CUSTODIO DE LOS EQUIPOS, BIENES, INSUMOS, MATERIALES O REACTIVOS | CÓDIGO DE EQUIPOS, BIENES, INSUMOS, MATERIALES O REACTIVOS | DESCRIPCIÓN DE LOS EQUIPOS, BIENES, INSUMOS, MATERIALES O REACTIVOS | CARACTERÍSTICAS TÉCNICAS DE LOS EQUIPOS, BIENES, INSUMOS, MATERIALES O REACTIVOS
1 | FCCSS | ANATOMÍA I | DRA. JOHANNA LIMA | 141010745300833 | MESA DE DISECCIÓN VIRTUAL TOUCH DIGITAL, ANATOMAGE TABLE | MTC06-0446
2 | FCCSS | ANATOMÍA I | DRA. JOHANNA LIMA | 141010445001523 | FIGURA CON MÚSCULO DOBLE SEXO | 3B, RODANTE
3 | FCCSS | ANATOMÍA I | DRA. JOHANNA LIMA | 141010745300909 | PIZARRA DIGITAL TÁCTIL | SMART BOARD 800 / DVIT
4 | FCCSS | ANATOMÍA II | DRA. JOHANNA LIMA | S/C | PEDESTAL CLORHEXIDINA | SIN MARCA
5 | FCCSS | ANATOMÍA II | DRA. JOHANNA LIMA | 141010745300834 | MESA DE DISECCIÓN VIRTUAL TOUCH DIGITAL, ANATOMAGE TABLE | MARCA CDP, MODELO UPRS, SERIES: 1411121290119
6 | FCCSS | ANATOMÍA II | DRA. JOHANNA LIMA | 14101030710016 | NARIZ Y ORGANOS OLFATIVOS BASE MADERA PLEGABLE | AUTOGRAPHED ANATOMI
7 | FCCSS | ANATOMÍA II | DRA. JOHANNA LIMA | 141010445001525 | TORSO DISCO 15 DISCOS | CON PEDESTAL
8 | FCCSS | ANATOMÍA II | DRA. JOHANNA LIMA | 141010445001532 | SECCIÓN BÁSICA DEL RIÑÓN | 3B
9 | FCCSS | ANATOMÍA II | DRA. JOHANNA LIMA | 14101030710006 | CUERPOS TORSO DE LUJO MUSCULAR CON CABEZA | IBF PROYECTO DE SALUD Y EDUCATIVO
10 | FCCSS | ANATOMÍA II | DRA. JOHANNA LIMA | 911130047300442 | TORSO HUMANO | 1986/196/200 3BSCIENTIFIC GMBH
11 | FCCSS | ANATOMÍA II | DRA. JOHANNA LIMA | 911130007100024 | TORSO ASEXUADO 3B SCIENTIFIC COMPLETO | 3B SOCIEDAD RADIOTÉCNICA ECUATORIANA
12 | FCCSS | ANATOMÍA II | DRA. JOHANNA LIMA | 14101030710015 | ÓRGANO DEL OÍDO | IBF PROYECTO DE SALUD Y EDUCATIVO
13 | FCCSS | ANATOMÍA II | DRA. JOHANNA LIMA | 14101030710005 | CUERPOS TORSO CON CABEZA | IBF PROYECTO DE SALUD Y EDUCATIVO
14 | FCCSS | ANATOMÍA II | DRA. JOHANNA LIMA | 141010445001524 | TORSO CLÁSICO ASEXUADO | 3B
15 | FCCSS | ANATOMÍA II | DRA. JOHANNA LIMA | 911130032601416 | TORSO ASEXUADO 3B SCIENTIFIC COMPLETO | 3B SOCIEDAD RADIOTÉCNICA ECUATORIANA
16 | FCCSS | ANATOMÍA II | DRA. JOHANNA LIMA | S/C | CORAZON | SIN MARCA
17 | FCCSS | ANATOMÍA II | DRA. JOHANNA LIMA | 911130032601414 | ESQUELETO HUMANO | RODANTE
18 | FCCSS | ANATOMÍA II | DRA. JOHANNA LIMA | 14101033260779 | ESQUELETO ORTOPÉDICO SIN CEREBRO CON INSERCIÓN MUSCULAR | RODANTE
19 | FCCSS | ANATOMÍA II | DRA. JOHANNA LIMA | 141010445001521 | ESQUELETO CLÁSICO STAN SIN CEREBRO | 3B, RODANTE
20 | FCCSS | ANATOMÍA II | DRA. JOHANNA LIMA | 14101030710009 | CRÁNEO HUMANO CON CEREBRO | 3B
21 | FCCSS | ANATOMÍA II | DRA. JOHANNA LIMA | 141010445001527 | CRÁNEO CLÁSICO CON CEREBRO | 3B
22 | FCCSS | ANATOMÍA II | DRA. JOHANNA LIMA | 141010445001529 | MODELO PULMÓN | 3B
23 | FCCSS | ANATOMÍA II | DRA. JOHANNA LIMA | 141010445001533 | RIÑÓN CON VASO | 3BSCIENTIFIC GMBH
24 | FCCSS | ANATOMÍA II | DRA. JOHANNA LIMA | 911170446902698 | CORAZÓN HUMANO | 3B
25 | FCCSS | ANATOMÍA II | DRA. JOHANNA LIMA | 131019932300814 | TORSO ASEXUADO 3B SCIENTIFIC COMPLETO | 3B
26 | FCCSS | ANATOMÍA II | DRA. JOHANNA LIMA | S/C | ORGANO DEL OIDO | SIN MARCA
27 | FCCSS | ANATOMÍA II | DRA. JOHANNA LIMA | S/C | ÓRGANO DEL OIDO | SIN MARCA
28 | FCCSS | ANATOMÍA II | DRA. JOHANNA LIMA | S/C | LÓBULO OCULAR | SIN MARCA
29 | FCCSS | ANATOMÍA II | DRA. JOHANNA LIMA | S/C | LÓBULO OCULAR | SIN MARCA
30 | FCCSS | ANATOMÍA II | DRA. JOHANNA LIMA | 141010445001530 | SISTEMA DIGESTIVO | 3B
31 | FCCSS | ANATOMÍA II | DRA. JOHANNA LIMA | 141010445001531 | HIGADO CON VESÍCULA BILIAR | 3B
32 | FCCSS | ANATOMÍA II | DRA. JOHANNA LIMA | 13101993230142 | RELIEVE CORTE DE LA PIEL | IBF PROYECTO DE SALUD Y EDUCATIVO
33 | FCCSS | ANATOMÍA II | DRA. JOHANNA LIMA | 14101030710014 | SISTEMA URINARIO FEMENINO | IBF PROYECTO DE SALUD Y EDUCATIVO
34 | FCCSS | ANATOMÍA II | DRA. JOHANNA LIMA | 14101030710007 | SISTEMA RESPIRATORIO | IBF PROYECTO DE SALUD Y EDUCATIVO
35 | FCCSS | ANATOMÍA II | DRA. JOHANNA LIMA | 14101030710013 | SISTEMA URINARIO MASCULINO | 3B
36 | FCCSS | ANATOMÍA II | DRA. JOHANNA LIMA | 141010445001528 | CORAZÓN | 3B
37 | FCCSS | ANATOMÍA II | DRA. JOHANNA LIMA | 911130132300812 | ESQUELETO SIN PEDESTAL SIN CABEZA | SIN MARCA
38 | FCCSS | ANATOMÍA II | DRA. JOHANNA LIMA | 141010445001522 | ESQUELETO DE LUJO FRED SIN CEREBRO | 3B, RODANTE
39 | FCCSS | ANATOMÍA II | DRA. JOHANNA LIMA | 911130132300867 | ESQUELETO PLÁSTICO CON PEDESTAL | RODANTE
40 | FCCSS | ANATOMÍA II | DRA. JOHANNA LIMA | 911170446902699 | MÓDELO DE LOBULO OCULAR | SISTEDUC
41 | FCCSS | ANATOMÍA II | DRA. JOHANNA LIMA | 141010445001526 | CRÁNEO DIDÁCTICO COLUMNA CERVICAL | 3B
42 | FCCSS | ANATOMÍA II | DRA. JOHANNA LIMA | 141010745300910 | PIZARRA DIGITAL TÁCTIL | SMART BOARD 800 / DVIT
43 | FCCSS | ANATOMÍA PATOLÓGICA | MARÍA JOSÉ BÁEZ CALDERÓN | 141010445001414 | CAMARA DE FLUJO LAMINAR | HRCJ-1S
44 | FCCSS | ANATOMÍA PATOLÓGICA | MARÍA JOSÉ BÁEZ CALDERÓN | 14101041560013 | CENTRIFUGA | MIRKO 200
45 | FCCSS | ANATOMÍA PATOLÓGICA | MARÍA JOSÉ BÁEZ CALDERÓN | 14101033260281 | CENTRIFUGA
46 | FCCSS | ANATOMÍA PATOLÓGICA | MARÍA JOSÉ BÁEZ CALDERÓN | 14101041560013 | CENTRIFUGA CITOLOGICA | ROTOFIX 32A
47 | FCCSS | ANATOMÍA PATOLÓGICA | MARÍA JOSÉ BÁEZ CALDERÓN | 141010409000022 | MICROONDAS | LG I-WAVE
48 | FCCSS | ANATOMÍA PATOLÓGICA | MARÍA JOSÉ BÁEZ CALDERÓN | 14101033260282 | TERMOBLOQUE DIGITAL | ACCUBLOCK DIGITAL
49 | FCCSS | ANATOMÍA PATOLÓGICA | MARÍA JOSÉ BÁEZ CALDERÓN | 141010332601508 | TERMOCICLADOR | MULTIGENE-OPTIMAX
50 | FCCSS | ANATOMÍA PATOLÓGICA | MARÍA JOSÉ BÁEZ CALDERÓN |  | MOCHILA GESTION DE RIESGOS | KIT PRIMEROS AUXILIOS
51 | FCCSS | BIOQUÍMICA | MARÍA JOSÉ BÁEZ CALDERÓN | 141010445001343 | MACROPIPETA 0,1 A 100ML | BRAND
52 | FCCSS | BIOQUÍMICA | MARÍA JOSÉ BÁEZ CALDERÓN |  | MESA DIDACTICA
53 | FCCSS | BIOQUÍMICA | MARÍA JOSÉ BÁEZ CALDERÓN | 141010445001339 | MICROPIPETA 0.5-10UL | BOECO GP SERIES
54 | FCCSS | BIOQUÍMICA | MARÍA JOSÉ BÁEZ CALDERÓN |  | MICROPIPETA 1000UL | BIOPETTE
55 | FCCSS | BIOQUÍMICA | MARÍA JOSÉ BÁEZ CALDERÓN | 141010445001342 | MICROPIPETA 100-1000UL | BOECO GP SERIES
56 | FCCSS | BIOQUÍMICA | MARÍA JOSÉ BÁEZ CALDERÓN |  | MICROPIPETA 100UL | BIOPETTE
57 | FCCSS | BIOQUÍMICA | MARÍA JOSÉ BÁEZ CALDERÓN |  | MICROPIPETA 10UL | BIOPETTE
58 | FCCSS | BIOQUÍMICA | MARÍA JOSÉ BÁEZ CALDERÓN |  | MICROPIPETA 10UL | BIOPETTE
59 | FCCSS | BIOQUÍMICA | MARÍA JOSÉ BÁEZ CALDERÓN | 141010445001340 | MICROPIPETA 2.0-20UL | BOECO GP SERIES
60 | FCCSS | BIOQUÍMICA | MARÍA JOSÉ BÁEZ CALDERÓN | 141010445001338 | MICROPIPETA 2.0-20UL | BOECO GP SERIES
61 | FCCSS | BIOQUÍMICA | MARÍA JOSÉ BÁEZ CALDERÓN |  | MICROPIPETA 200UL | BIOPETTE
62 | FCCSS | BIOQUÍMICA | MARÍA JOSÉ BÁEZ CALDERÓN | 141010445001341 | MICROPIPETA 20-200UL | BOECO GP SERIES
63 | FCCSS | BIOQUÍMICA | MARÍA JOSÉ BÁEZ CALDERÓN |  | MICROPIPETA 20UL | BIOPETTE
64 | FCCSS | BIOQUÍMICA | MARÍA JOSÉ BÁEZ CALDERÓN | 141010445001461 | PIPETA AUTOMATICA 30-300UL | TRANSFERPETTE S8
65 | FCCSS | BIOQUÍMICA | MARÍA JOSÉ BÁEZ CALDERÓN | 141010445001462 | PIPETA AUTOMATICA 5-50UL | TRANSFERPETTE S8
66 | FCCSS | BIOQUÍMICA | MARÍA JOSÉ BÁEZ CALDERÓN |  | PORTA PIPETAS | CORNING
67 | FCCSS | BIOQUÍMICA | MARÍA JOSÉ BÁEZ CALDERÓN | 14101040400088 | REFRIGERADOR | DOMÉSTICO
68 | FCCSS | BIOQUÍMICA | MARÍA JOSÉ BÁEZ CALDERÓN |  | TELEVISOR | MODELO 42LD420
69 | FCCSS | BIOQUÍMICA | MARÍA JOSÉ BÁEZ CALDERÓN | 141010421100013 | AGITADOR TUBOS | VM-300
70 | FCCSS | BIOQUÍMICA | MARÍA JOSÉ BÁEZ CALDERÓN |  | AGITADOR VORTEX | V-1 PLUS
71 | FCCSS | BIOQUÍMICA | MARÍA JOSÉ BÁEZ CALDERÓN | 141010404600176 | BALANZA ANALITICA | MODELO PA224C
72 | FCCSS | BIOQUÍMICA | MARÍA JOSÉ BÁEZ CALDERÓN | 911170438900172 | BALANZA DIGITAL DE PISO | MODELO EF581
73 | FCCSS | BIOQUÍMICA | MARÍA JOSÉ BÁEZ CALDERÓN | 911170438900173 | BALANZA DIGITAL DE PISO | MODELO EF581
74 | FCCSS | BIOQUÍMICA | MARÍA JOSÉ BÁEZ CALDERÓN | 911170438900174 | BALANZA DIGITAL DE PISO | MODELO EF581
75 | FCCSS | BIOQUÍMICA | MARÍA JOSÉ BÁEZ CALDERÓN | 911170438900175 | BALANZA DIGITAL DE PISO | MODELO EF581
76 | FCCSS | BIOQUÍMICA | MARÍA JOSÉ BÁEZ CALDERÓN | 911170438900176 | BALANZA DIGITAL DE PISO | MODELO EF581
77 | FCCSS | BIOQUÍMICA | MARÍA JOSÉ BÁEZ CALDERÓN | 141010420200014 | BAÑO MARÍA | MAXTURDY 18
78 | FCCSS | BIOQUÍMICA | MARÍA JOSÉ BÁEZ CALDERÓN | 141010404300192 | CAMARA DE ELECTROFORESIS | MODELO E1007-10
79 | FCCSS | BIOQUÍMICA | MARÍA JOSÉ BÁEZ CALDERÓN | 141010404300192 | CAMARA DE ELECTROLISIS | E1107-5-1,5
80 | FCCSS | BIOQUÍMICA | MARÍA JOSÉ BÁEZ CALDERÓN | 14101041560005 | CENTRIFUGA DE MESA
81 | FCCSS | BIOQUÍMICA | MARÍA JOSÉ BÁEZ CALDERÓN | 14101041560006 | CETRIFUGA PARA HEMATOCRITO
82 | FCCSS | BIOQUÍMICA | MARÍA JOSÉ BÁEZ CALDERÓN | 1410104.216.0051 | COAGULOMETRO | RA000131
83 | FCCSS | BIOQUÍMICA | MARÍA JOSÉ BÁEZ CALDERÓN | 14101042160051 | COAGULOMETRO
84 | FCCSS | BIOQUÍMICA | MARÍA JOSÉ BÁEZ CALDERÓN | 141010421600076 | EQUIPO DE DIAGNÓSTICO MÉDICO | RR0270804
85 | FCCSS | BIOQUÍMICA | MARÍA JOSÉ BÁEZ CALDERÓN | 141010421600075 | EQUIPO DE DIAGNÓSTICO MÉDICO | RR0270804
86 | FCCSS | BIOQUÍMICA | MARÍA JOSÉ BÁEZ CALDERÓN | 141010421600077 | EQUIPO DE DIAGNÓSTICO MÉDICO | RR0270804
87 | FCCSS | BIOQUÍMICA | MARÍA JOSÉ BÁEZ CALDERÓN | 141010421600078 | EQUIPO DE DIAGNÓSTICO MÉDICO | RR0270804
88 | FCCSS | BIOQUÍMICA | MARÍA JOSÉ BÁEZ CALDERÓN | 141010417200008 | ESPECTROFOTÓMETRO | MODELO 4110ED
89 | FCCSS | BIOQUÍMICA | MARÍA JOSÉ BÁEZ CALDERÓN | 911170446900080 | FONENDOSCOPIO | DUPLEX
90 | FCCSS | BIOQUÍMICA | MARÍA JOSÉ BÁEZ CALDERÓN | 911170446900081 | FONENDOSCOPIO | DUPLEX
91 | FCCSS | BIOQUÍMICA | MARÍA JOSÉ BÁEZ CALDERÓN | 911170446900082 | FONENDOSCOPIO | DUPLEX
92 | FCCSS | BIOQUÍMICA | MARÍA JOSÉ BÁEZ CALDERÓN | 911170446900083 | FONENDOSCOPIO | DUPLEX
93 | FCCSS | BIOQUÍMICA | MARÍA JOSÉ BÁEZ CALDERÓN | 911170446900084 | FONENDOSCOPIO | DUPLEX
94 | FCCSS | BIOQUÍMICA | MARÍA JOSÉ BÁEZ CALDERÓN |  | FUENTE DE PODER PARA ELECTROFORESIS | MODELO E0203
95 | FCCSS | BIOQUÍMICA | MARÍA JOSÉ BÁEZ CALDERÓN |  | HEMOGLOBINOMETRO | HB201
96 | FCCSS | BIOQUÍMICA | MARÍA JOSÉ BÁEZ CALDERÓN |  | HEMOGLOBINOMETRO | HB201
97 | FCCSS | BIOQUÍMICA | MARÍA JOSÉ BÁEZ CALDERÓN | 141010417300009 | INCUBADORA | MODELO CLN 11G5 STD
98 | FCCSS | BIOQUÍMICA | MARÍA JOSÉ BÁEZ CALDERÓN | 14101041740003 | MEZCLADORES PARA SANG5RE | MÓVIL TUB SELECTA
99 | FCCSS | BIOQUÍMICA | MARÍA JOSÉ BÁEZ CALDERÓN | 141010412500168 | MICROSCOPIO BINOCULAR | MICROBLUE
100 | FCCSS | BIOQUÍMICA | MARÍA JOSÉ BÁEZ CALDERÓN | 141010412500170 | MICROSCOPIO TRINOCULAR | BIOBLUELAB
101 | FCCSS | BIOQUÍMICA | MARÍA JOSÉ BÁEZ CALDERÓN | 141010412500171 | MICROSCOPIO TRINOCULAR | BIOBLUELAB
102 | FCCSS | BIOQUÍMICA | MARÍA JOSÉ BÁEZ CALDERÓN | 141010445000162 | MONITOR PROPAQ LT | WELCH ALLYN
103 | FCCSS | BIOQUÍMICA | MARÍA JOSÉ BÁEZ CALDERÓN |  | PLANCHA TERMICA | MODELO SP131015
104 | FCCSS | BIOQUÍMICA | MARÍA JOSÉ BÁEZ CALDERÓN | 141010445001465 | PURIFICADOR DE AGUA | SMART2PURE
105 | FCCSS | BIOQUÍMICA | MARÍA JOSÉ BÁEZ CALDERÓN | 141010445000790 | SISTEMA DE CAPTACION DE IMÁGENES
106 | FCCSS | BIOQUÍMICA | MARÍA JOSÉ BÁEZ CALDERÓN | 911170446900085 | TENSIÓMETRO DIGITAL | RI-CHAMPION N
107 | FCCSS | BIOQUÍMICA | MARÍA JOSÉ BÁEZ CALDERÓN | 911170446900086 | TENSIÓMETRO DIGITAL | RI-CHAMPION N
108 | FCCSS | BIOQUÍMICA | MARÍA JOSÉ BÁEZ CALDERÓN | 911170446900087 | TENSIÓMETRO DIGITAL | RI-CHAMPION N
109 | FCCSS | BIOQUÍMICA | MARÍA JOSÉ BÁEZ CALDERÓN | 911170446900088 | TENSIÓMETRO DIGITAL | RI-CHAMPION N
110 | FCCSS | BIOQUÍMICA | MARÍA JOSÉ BÁEZ CALDERÓN | 911170446900089 | TENSIÓMETRO DIGITAL | RI-CHAMPION N
111 | FCCSS | BIOQUÍMICA | MARÍA JOSÉ BÁEZ CALDERÓN | 141010445001415 | TERMOCICLADOR | GENETOUCH
112 | FCCSS | BIOQUÍMICA | MARÍA JOSÉ BÁEZ CALDERÓN |  | BOTELLA CON TAPA | 100ML
113 | FCCSS | BIOQUÍMICA | MARÍA JOSÉ BÁEZ CALDERÓN |  | BOTELLA CON TAPA | 250ML
114 | FCCSS | BIOQUÍMICA | MARÍA JOSÉ BÁEZ CALDERÓN |  | BOTELLA CON TAPA | 500 ML
115 | FCCSS | BIOQUÍMICA | MARÍA JOSÉ BÁEZ CALDERÓN |  | BOTELLA CON TAPA | 1000 ML
116 | FCCSS | BIOQUÍMICA | MARÍA JOSÉ BÁEZ CALDERÓN |  | FRASCO DE ERLENMEYER | 50ML
117 | FCCSS | BIOQUÍMICA | MARÍA JOSÉ BÁEZ CALDERÓN |  | FRASCO DE ERLENMEYER | 100ML
118 | FCCSS | BIOQUÍMICA | MARÍA JOSÉ BÁEZ CALDERÓN |  | FRASCO DE ERLENMEYER | 250ML
119 | FCCSS | BIOQUÍMICA | MARÍA JOSÉ BÁEZ CALDERÓN |  | FRASCO DE ERLENMEYER | 500ML
120 | FCCSS | BIOQUÍMICA | MARÍA JOSÉ BÁEZ CALDERÓN |  | MATRAZ MEDIDOR | 50ML
121 | FCCSS | BIOQUÍMICA | MARÍA JOSÉ BÁEZ CALDERÓN |  | MATRAZ MEDIDOR | 100ML
122 | FCCSS | BIOQUÍMICA | MARÍA JOSÉ BÁEZ CALDERÓN |  | MATRAZ MEDIDOR | 1000ML
123 | FCCSS | BIOQUÍMICA | MARÍA JOSÉ BÁEZ CALDERÓN |  | NITRATO DE AMONIO | FRASCO X 100GR
124 | FCCSS | BIOQUÍMICA | MARÍA JOSÉ BÁEZ CALDERÓN |  | PCR BEADS X 30 | GE HEALTHCARE
125 | FCCSS | BIOQUÍMICA | MARÍA JOSÉ BÁEZ CALDERÓN |  | PIPETA DESTILACION | 20ML
126 | FCCSS | BIOQUÍMICA | MARÍA JOSÉ BÁEZ CALDERÓN |  | PIPETA PASTEUR | 25ML
127 | FCCSS | BIOQUÍMICA | MARÍA JOSÉ BÁEZ CALDERÓN |  | PIPETA SEROLOGICA | 10ML
128 | FCCSS | BIOQUÍMICA | MARÍA JOSÉ BÁEZ CALDERÓN |  | PROBETA GRADUADA | 100 ML
129 | FCCSS | BIOQUÍMICA | MARÍA JOSÉ BÁEZ CALDERÓN |  | PROBETA GRADUADA | 250ML
130 | FCCSS | BIOQUÍMICA | MARÍA JOSÉ BÁEZ CALDERÓN |  | PUNTAS PARA PIPETA DE 100UL | CAJA CON FILTRO X 1000 UNIDADES
131 | FCCSS | BIOQUÍMICA | MARÍA JOSÉ BÁEZ CALDERÓN |  | PUNTAS PARA PIPETA DE 100UL | CAJA SIN FILTRO X 1000 UNIDADES
132 | FCCSS | BIOQUÍMICA | MARÍA JOSÉ BÁEZ CALDERÓN |  | PUNTAS PARA PIPETA DE 200UL | CAJA SIN FILTRO X 1000 UNIDADES
133 | FCCSS | BIOQUÍMICA | MARÍA JOSÉ BÁEZ CALDERÓN |  | PUNTAS PARA PIPETA DE 20UL | CAJA X 1000UNIDADES
134 | FCCSS | BIOQUÍMICA | MARÍA JOSÉ BÁEZ CALDERÓN |  | TRITON X100 | FRASCOX100ML
135 | FCCSS | BIOQUÍMICA | MARÍA JOSÉ BÁEZ CALDERÓN |  | VASO DE PRECIPITACIÓN | 250ML
136 | FCCSS | BIOQUÍMICA | MARÍA JOSÉ BÁEZ CALDERÓN |  | VASO DE PRECIPITACIÓN | 100ML
137 | FCCSS | BIOQUÍMICA | MARÍA JOSÉ BÁEZ CALDERÓN |  | VASO DE PRECIPITACIÓN | 400ML
138 | FCCSS | BIOQUÍMICA | MARÍA JOSÉ BÁEZ CALDERÓN |  | VASO DE PRECIPITACIÓN | 1000ML
139 | FCCSS | BIOQUÍMICA | MARÍA JOSÉ BÁEZ CALDERÓN |  | VIALES PARA PCR | CAJA X1000 UNIDADES
140 | FCCSS | BIOQUÍMICA | MARÍA JOSÉ BÁEZ CALDERÓN |  | ACEITE DE INMERSION | FRASCO X 5ML
141 | FCCSS | BIOQUÍMICA | MARÍA JOSÉ BÁEZ CALDERÓN |  | AGUA OXIGENADA | FRASCO X 100ML
142 | FCCSS | BIOQUÍMICA | MARÍA JOSÉ BÁEZ CALDERÓN | 911170438900164 | GONIOMETRO ANÁLOGO | SERIE 4110ED
143 | FCCSS | BIOQUÍMICA | MARÍA JOSÉ BÁEZ CALDERÓN | 911170438900165 | GONIOMETRO ANÁLOGO | SERIE 4110ED
144 | FCCSS | BIOQUÍMICA | MARÍA JOSÉ BÁEZ CALDERÓN | 911170438900166 | GONIOMETRO ANÁLOGO | SERIE 4110ED
145 | FCCSS | BIOQUÍMICA | MARÍA JOSÉ BÁEZ CALDERÓN | 911170438900167 | GONIOMETRO ANÁLOGO | SERIE 4110ED
146 | FCCSS | BIOQUÍMICA | MARÍA JOSÉ BÁEZ CALDERÓN | 911170438900168 | GONIOMETRO ANÁLOGO | SERIE 4110ED
147 | FCCSS | BIOQUÍMICA | MARÍA JOSÉ BÁEZ CALDERÓN | 911170438900169 | GONIOMETRO ANÁLOGO | SERIE 4110ED
148 | FCCSS | BIOQUÍMICA | MARÍA JOSÉ BÁEZ CALDERÓN | 911170438900171 | GONIOMETRO ANÁLOGO | SERIE 4110ED
149 | FCCSS | BIOQUÍMICA | MARÍA JOSÉ BÁEZ CALDERÓN |  | METHYL RED | FRASCO X 25 GR
150 | FCCSS | BIOQUÍMICA | MARÍA JOSÉ BÁEZ CALDERÓN |  | MINI KIT DE EXTRACCION DE ADN | CAJA-INVITROG5EN
151 | FCCSS | BIOQUÍMICA | MARÍA JOSÉ BÁEZ CALDERÓN |  | TORUNDA DE ALGODÓN | FUNDA X 1000U
152 | FCCSS | BIOQUÍMICA | MARÍA JOSÉ BÁEZ CALDERÓN |  | TUBO DE ENSAYO CON TAPA 10ML | CAJA X 100
153 | FCCSS | BIOQUÍMICA | MARÍA JOSÉ BÁEZ CALDERÓN |  | TUBO DE ENSAYO SIN TAPA 10ML | CAJA X 100
154 | FCCSS | BIOQUÍMICA | MARÍA JOSÉ BÁEZ CALDERÓN |  | YODO METALICO | 25 GR
155 | FCCSS | BIOQUÍMICA | MARÍA JOSÉ BÁEZ CALDERÓN |  | ÁCIDO TRICLOROACETICO | FRASCO X 500GR
156 | FCCSS | BIOQUÍMICA | MARÍA JOSÉ BÁEZ CALDERÓN |  | AMPICILINA PARA SUSPENSIÓN | FRASCO X 10 ML
157 | FCCSS | BIOQUÍMICA | MARÍA JOSÉ BÁEZ CALDERÓN |  | BASE TRIZMA | FRASCO X 500GR
158 | FCCSS | BIOQUÍMICA | MARÍA JOSÉ BÁEZ CALDERÓN |  | FOSFATO DE POTASIO | FRASCO X 500GR
159 | FCCSS | BIOQUÍMICA | MARÍA JOSÉ BÁEZ CALDERÓN |  | POLVO DE LURIA | FRASCO X 500GR
160 | FCCSS | BIOQUÍMICA | MARÍA JOSÉ BÁEZ CALDERÓN |  | REACTIVO DE LUGOL | FRASCO X 25 ML
161 | FCCSS | BIOQUÍMICA | MARÍA JOSÉ BÁEZ CALDERÓN |  | SOLUCIÓN PH 4 | BOECO GERMANY
162 | FCCSS | BIOQUÍMICA | MARÍA JOSÉ BÁEZ CALDERÓN |  | SOLUCIÓN PH 7 | BOECO GERMANY
163 | FCCSS | CLÍNICA DE SIMULACIÓN | ING ALAN PROAÑO | 141010445002013 | CAMA HOSPITALARIA | CAE
164 | FCCSS | CLÍNICA DE SIMULACIÓN | ING ALAN PROAÑO | 141010445002014 | CAMA HOSPITALARIA | CAE
165 | FCCSS | CLÍNICA DE SIMULACIÓN | ING ALAN PROAÑO | 141010445002038 | CAMILLA GINECOLÓGICA | CAE
166 | FCCSS | CLÍNICA DE SIMULACIÓN | ING ALAN PROAÑO | 141010445002011 | ESCAPARATE DE QUITOFANO | CAE
167 | FCCSS | CLÍNICA DE SIMULACIÓN | ING ALAN PROAÑO | 141010445002009 | MESA AUXILIAR DE ENFERMERIA | CAE
168 | FCCSS | CLÍNICA DE SIMULACIÓN | ING ALAN PROAÑO | 141010445002010 | MESA AUXILIAR PARA ANESTESIA | CAE
169 | FCCSS | CLÍNICA DE SIMULACIÓN | ING ALAN PROAÑO | 141010445002032 | MESA AUXILIAR PARA QUIRÓFANO | CAE
170 | FCCSS | CLÍNICA DE SIMULACIÓN | ING ALAN PROAÑO | 141010445002033 | MESA AUXILIAR PARA QUIRÓFANO | CAE
171 | FCCSS | CLÍNICA DE SIMULACIÓN | ING ALAN PROAÑO | 141010445002034 | MESA AUXILIAR PARA QUIRÓFANO | CAE
172 | FCCSS | CLÍNICA DE SIMULACIÓN | ING ALAN PROAÑO | 141010445002008 | MESA DE MAYO | CAE
173 | FCCSS | CLÍNICA DE SIMULACIÓN | ING ALAN PROAÑO | 141010445001998 | MESA DE OPERACIONES ELÉCTRICA | CAE
174 | FCCSS | CLÍNICA DE SIMULACIÓN | ING ALAN PROAÑO | 141010445002006 | MESA INSTRUMENTAL | CAE
175 | FCCSS | CLÍNICA DE SIMULACIÓN | ING ALAN PROAÑO | 141010445001996 | EQUIPO DE AIRE ACONDICIONADO | ING. ALAN PROAÑO
176 | FCCSS | CLÍNICA DE SIMULACIÓN | ING ALAN PROAÑO | 141010421600089 | ESTACIÓN DE UNIFICADORA METADATA CONNECT | CAE
177 | FCCSS | CLÍNICA DE SIMULACIÓN | ING ALAN PROAÑO | 141010420300031 | PIZARRA INTERACTIVA MULTIDISCIPLINARIA | SIN MARCA
178 | FCCSS | CLÍNICA DE SIMULACIÓN | ING ALAN PROAÑO | 141010421600090 | UNIDAD DE CONTROL PARA LA SALA DE SIMULACIÓN | CAE
179 | FCCSS | CLÍNICA DE SIMULACIÓN | ING ALAN PROAÑO | 141010445002005 | BOMBA DE SUCCIÓN | CAE
180 | FCCSS | CLÍNICA DE SIMULACIÓN | ING ALAN PROAÑO | 141010445002001 | COCHE DE PARO CON MANUBRIO | CAE
181 | FCCSS | CLÍNICA DE SIMULACIÓN | ING ALAN PROAÑO | 141010445002002 | DISFRIBILADOR EXTERNO | CAE
182 | FCCSS | CLÍNICA DE SIMULACIÓN | ING ALAN PROAÑO | 141010445002026 | FONENDOSCOPIO | CAE
183 | FCCSS | CLÍNICA DE SIMULACIÓN | ING ALAN PROAÑO | 141010445002027 | FONENDOSCOPIO | CAE
184 | FCCSS | CLÍNICA DE SIMULACIÓN | ING ALAN PROAÑO | 141010445002028 | FONENDOSCOPIO | CAE
185 | FCCSS | CLÍNICA DE SIMULACIÓN | ING ALAN PROAÑO | 141010445002003 | KIT DE REANIMACIÓN | CAE
186 | FCCSS | CLÍNICA DE SIMULACIÓN | ING ALAN PROAÑO | 141010445002024 | KIT DIAGNÓSTICO | CAE
187 | FCCSS | CLÍNICA DE SIMULACIÓN | ING ALAN PROAÑO | 141010445002023 | KIT DIAGNÓSTICO | CAE
188 | FCCSS | CLÍNICA DE SIMULACIÓN | ING ALAN PROAÑO | 141010445002025 | KIT DIAGNÓSTICO | CAE
189 | FCCSS | CLÍNICA DE SIMULACIÓN | ING ALAN PROAÑO | 141010445001999 | LÁMPARA CIELITICA | CAE
190 | FCCSS | CLÍNICA DE SIMULACIÓN | ING ALAN PROAÑO | 141010445002037 | LÁMPARA DE CUELLO DE CISNE | CAE
191 | FCCSS | CLÍNICA DE SIMULACIÓN | ING ALAN PROAÑO | 141010445002036 | LÁMPARA DE CUELLO DE CISNE | CAE
192 | FCCSS | CLÍNICA DE SIMULACIÓN | ING ALAN PROAÑO | 141010445002035 | LÁMPARA DE CUELLO DE CISNE | CAE
193 | FCCSS | CLÍNICA DE SIMULACIÓN | ING ALAN PROAÑO | 141010445002022 | LEBRILLO | CAE
194 | FCCSS | CLÍNICA DE SIMULACIÓN | ING ALAN PROAÑO | 141010445002021 | LEBRILLO | CAE
195 | FCCSS | CLÍNICA DE SIMULACIÓN | ING ALAN PROAÑO | 141010445002000 | MONITOR MULTIPARAMETRO | CAE
196 | FCCSS | CLÍNICA DE SIMULACIÓN | ING ALAN PROAÑO | 141010445002004 | NEGATOSCOPIO | CAE
197 | FCCSS | CLÍNICA DE SIMULACIÓN | ING ALAN PROAÑO | 141010445002020 | PORTA SUEROS | CAE
198 | FCCSS | CLÍNICA DE SIMULACIÓN | ING ALAN PROAÑO | 141010445002019 | PORTA SUEROS | CAE
199 | FCCSS | CLÍNICA DE SIMULACIÓN | ING ALAN PROAÑO | 141010445002007 | SET INSTRUMENTAL QUIRÚRGICO | CAE
200 | FCCSS | CLÍNICA DE SIMULACIÓN | ING ALAN PROAÑO | 141010445002031 | TENSIÓMETRO | CAE
201 | FCCSS | CLÍNICA DE SIMULACIÓN | ING ALAN PROAÑO | 141010445002029 | TENSIÓMETRO | CAE
202 | FCCSS | CLÍNICA DE SIMULACIÓN | ING ALAN PROAÑO | 141010445002030 | TENSIÓMETRO | CAE
203 | FCCSS | CLÍNICA DE SIMULACIÓN | ING ALAN PROAÑO | 141010417900005 | SIMULADOR APOLLO | CAE
204 | FCCSS | CLÍNICA DE SIMULACIÓN | ING ALAN PROAÑO | 141010417900007 | SIMULADOR BABYSIM | CAE
205 | FCCSS | CLÍNICA DE SIMULACIÓN | ING ALAN PROAÑO | 141010417900006 | SIMULADOR LUCINA | CAE
206 | FCCSS | CLÍNICA DE SIMULACIÓN | ING ALAN PROAÑO
207 | FCCSS | EMBRIOLOGÍA | DRA. MARÍA JOSÉ ORTIZ | 1410104,450,01538 | EVOLUCIÓN EMBRIONARIA 12 FASES | BIENES
208 | FCCSS | EMBRIOLOGÍA | DRA. MARÍA JOSÉ ORTIZ | 1410104,450,01539 | EVOLUCIÓN EMBRIONARIA 12 FASES | BIENES
209 | FCCSS | EMBRIOLOGÍA | DRA. MARÍA JOSÉ ORTIZ | 1410104,450,01537 | PELVIS DE EMBARAZO 3 PIEZAS | BIENES
210 | FCCSS | EMBRIOLOGÍA | DRA. MARÍA JOSÉ ORTIZ | 1410104,450,01534 | PELVIS FEMENINA 2 PIEZAS | BIENES
211 | FCCSS | EMBRIOLOGÍA | DRA. MARÍA JOSÉ ORTIZ | 1410104,450,01535 | PELVIS MASCULINA 2 PIEZAS | BIENES
212 | FCCSS | EMBRIOLOGÍA | DRA. MARÍA JOSÉ ORTIZ | 1410104,046,00236 | BALANZA CON TALIMETRO | EQUIPO
213 | FCCSS | HISTOLOGÍA | MARÍA JOSÉ BÁEZ CALDERÓN |  | MESA TRAPEZOIDAL | MIXTA PARA ESTUDIANTES
214 | FCCSS | HISTOLOGÍA | MARÍA JOSÉ BÁEZ CALDERÓN | 14101041250003 | MICROSCOPIO BINOCULAR | IVYMEN
215 | FCCSS | HISTOLOGÍA | MARÍA JOSÉ BÁEZ CALDERÓN | 14101041250005 | MICROSCOPIO BINOCULAR | IVYMEN
216 | FCCSS | LABORATORIO DE EVALUACIÓN NURICIONAL | BYRON BECERRA | 14101042160042 | ACELEROMETRO | DISPOSITIVO ELECTRONICO QUE DETECTA LA FUERZA DE ACELERACION
217 | FCCSS | LABORATORIO DE EVALUACIÓN NURICIONAL | BYRON BECERRA | 14101042160046 | ANALIZADOR DE HEMOGLOBINA | APARATO PARA DETERMINAR ,POR COLORIMETRIA EL CONTENIDO DE HEMOGLOBINA EN LA SANGRE
218 | FCCSS | LABORATORIO DE EVALUACIÓN NURICIONAL | BYRON BECERRA | 14101042160044 | ANALIZADOR DE HEMOGLOBINA HB 201 | APARATO PARA DETERMINAR ,POR COLORIMETRIA EL CONTENIDO DE HEMOGLOBINA EN LA SANGRE
219 | FCCSS | LABORATORIO DE EVALUACIÓN NURICIONAL | BYRON BECERRA | 14101042160045 | ANALIZADOR DE HEMOGLOBINA HB 201 | APARATO PARA DETERMINAR ,POR COLORIMETRIA EL CONTENIDO DE HEMOGLOBINA EN LA SANGRE
220 | FCCSS | LABORATORIO DE EVALUACIÓN NURICIONAL | BYRON BECERRA | 14101040460096 | BALANZA ANALITICA | DISPOSITIVO QUE DETERMINA EL PESO, GRASA, AGUA DEL CUERPO HUMANO
221 | FCCSS | LABORATORIO DE EVALUACIÓN NURICIONAL | BYRON BECERRA | 14101040460097 | BALANZA ANALITICA | DISPOSITIVO QUE DETERMINA EL PESO, GRASA, AGUA DEL CUERPO HUMANO
222 | FCCSS | LABORATORIO DE EVALUACIÓN NURICIONAL | BYRON BECERRA | 14101040460054 | BALANZA BIOIMPEDANCIA IRON MAN | DISPOSITIVO QUE DETERMINA EL PESO, GRASA, AGUA DEL CUERPO HUMANO
223 | FCCSS | LABORATORIO DE EVALUACIÓN NURICIONAL | BYRON BECERRA | 14101040460055 | BALANZA BIOIMPEDANCIA IRON MAN | DISPOSITIVO QUE DETERMINA EL PESO, GRASA, AGUA DEL CUERPO HUMANO
224 | FCCSS | LABORATORIO DE EVALUACIÓN NURICIONAL | BYRON BECERRA | 14101040460068 | BALANZA CON TALLIMETRO | BALANZAS TIPO PORTAFOLIO CON BANDEJA PARA BEBES
225 | FCCSS | LABORATORIO DE EVALUACIÓN NURICIONAL | BYRON BECERRA | 14101040460037 | BALANZA DE IMPEDANCIA PORTÁTIL MARCA TANITA BF680W | DISPOSITIVO QUE DETERMINA EL PESO, GRASA, AGUA DEL CUERPO HUMANO
226 | FCCSS | LABORATORIO DE EVALUACIÓN NURICIONAL | BYRON BECERRA | 14101040460038 | BALANZA DE IMPEDANCIA PORTÁTIL MARCA TANITA BF680W | DISPOSITIVO QUE DETERMINA EL PESO, GRASA, AGUA DEL CUERPO HUMANO
227 | FCCSS | LABORATORIO DE EVALUACIÓN NURICIONAL | BYRON BECERRA | 14101040460039 | BALANZA DE IMPEDANCIA PORTÁTIL MARCA TANITA BF680W | DISPOSITIVO QUE DETERMINA EL PESO, GRASA, AGUA DEL CUERPO HUMANO
228 | FCCSS | LABORATORIO DE EVALUACIÓN NURICIONAL | BYRON BECERRA | 14101040460040 | BALANZA DE IMPEDANCIA PORTÁTIL MARCA TANITA BF680W | DISPOSITIVO QUE DETERMINA EL PESO, GRASA, AGUA DEL CUERPO HUMANO
229 | FCCSS | LABORATORIO DE EVALUACIÓN NURICIONAL | BYRON BECERRA | 14101040460041 | BALANZA DE IMPEDANCIA PORTÁTIL MARCA TANITA BF680W | DISPOSITIVO QUE DETERMINA EL PESO, GRASA, AGUA DEL CUERPO HUMANO
230 | FCCSS | LABORATORIO DE EVALUACIÓN NURICIONAL | BYRON BECERRA | 14101040460042 | BALANZA DE IMPEDANCIA PORTÁTIL MARCA TANITA BF680W | DISPOSITIVO QUE DETERMINA EL PESO, GRASA, AGUA DEL CUERPO HUMANO
231 | FCCSS | LABORATORIO DE EVALUACIÓN NURICIONAL | BYRON BECERRA | 14101040460043 | BALANZA DE IMPEDANCIA PORTÁTIL MARCA TANITA BF680W | DISPOSITIVO QUE DETERMINA EL PESO, GRASA, AGUA DEL CUERPO HUMANO
232 | FCCSS | LABORATORIO DE EVALUACIÓN NURICIONAL | BYRON BECERRA | 14101040460044 | BALANZA DE IMPEDANCIA PORTÁTIL MARCA TANITA BF680W | DISPOSITIVO QUE DETERMINA EL PESO, GRASA, AGUA DEL CUERPO HUMANO
233 | FCCSS | LABORATORIO DE EVALUACIÓN NURICIONAL | BYRON BECERRA | 14101040460045 | BALANZA DE IMPEDANCIA PORTÁTIL MARCA TANITA BF680W | DISPOSITIVO QUE DETERMINA EL PESO, GRASA, AGUA DEL CUERPO HUMANO
234 | FCCSS | LABORATORIO DE EVALUACIÓN NURICIONAL | BYRON BECERRA | 14101040460070 | BALANZA DE PIE IMPEDANCIA | DISPOSITIVO QUE DETERMINA EL PESO, GRASA, AGUA DEL CUERPO HUMANO
235 | FCCSS | LABORATORIO DE EVALUACIÓN NURICIONAL | BYRON BECERRA | 14101040460071 | BALANZA DE PIE IMPEDANCIA | DISPOSITIVO QUE DETERMINA EL PESO, GRASA, AGUA DEL CUERPO HUMANO
236 | FCCSS | LABORATORIO DE EVALUACIÓN NURICIONAL | BYRON BECERRA | 14101040460027 | BALANZA DE PISO | TIPO BAÑO CON CAPACIDAD DE 150KG
237 | FCCSS | LABORATORIO DE EVALUACIÓN NURICIONAL | BYRON BECERRA | 14101040460028 | BALANZA DE PISO | TIPO BAÑO CON CAPACIDAD DE 150KG
238 | FCCSS | LABORATORIO DE EVALUACIÓN NURICIONAL | BYRON BECERRA | 14101040460029 | BALANZA DE PISO | TIPO BAÑO CON CAPACIDAD DE 150KG
239 | FCCSS | LABORATORIO DE EVALUACIÓN NURICIONAL | BYRON BECERRA | 14101040460030 | BALANZA DE PISO | TIPO BAÑO CON CAPACIDAD DE 150KG
240 | FCCSS | LABORATORIO DE EVALUACIÓN NURICIONAL | BYRON BECERRA | 14101040460031 | BALANZA DE PISO | TIPO BAÑO CON CAPACIDAD DE 150KG
241 | FCCSS | LABORATORIO DE EVALUACIÓN NURICIONAL | BYRON BECERRA | 141010404600224 | BALANZA DIGITAL 24 ELECTRODOS | EQUIPO PARA DETERMINAR PESO, GRASA, AGUA CORPORAL DE 10 ELECTRODOS
242 | FCCSS | LABORATORIO DE EVALUACIÓN NURICIONAL | BYRON BECERRA | 14.101.040.40.000.223 | BALANZA DIGITAL 24 ELECTRODOS | EQUIPO PARA DETERMINAR PESO, GRASA, AGUA CORPORAL DE 10 ELECTRODOS
243 | FCCSS | LABORATORIO DE EVALUACIÓN NURICIONAL | BYRON BECERRA | 14.101.040.40.000.222 | BALANZA DIGITAL 24 ELECTRODOS | EQUIPO PARA DETERMINAR PESO, GRASA, AGUA CORPORAL DE 10 ELECTRODOS
244 | FCCSS | LABORATORIO DE EVALUACIÓN NURICIONAL | BYRON BECERRA | 14.101.040.40.000.221 | BALANZA DIGITAL 24 ELECTRODOS | EQUIPO PARA DETERMINAR PESO, GRASA, AGUA CORPORAL DE 10 ELECTRODOS
245 | FCCSS | LABORATORIO DE EVALUACIÓN NURICIONAL | BYRON BECERRA | 14.101.040.40.000.220 | BALANZA DIGITAL 24 ELECTRODOS | EQUIPO PARA DETERMINAR PESO, GRASA, AGUA CORPORAL DE 10 ELECTRODOS
246 | FCCSS | LABORATORIO DE EVALUACIÓN NURICIONAL | BYRON BECERRA | 14.101.040.40.000.218 | BALANZA DIGITAL 24 ELECTRODOS | EQUIPO PARA DETERMINAR PESO, GRASA, AGUA CORPORAL DE 10 ELECTRODOS
247 | FCCSS | LABORATORIO DE EVALUACIÓN NURICIONAL | BYRON BECERRA | 14.101.040.40.000.217 | BALANZA DIGITAL 24 ELECTRODOS | EQUIPO PARA DETERMINAR PESO, GRASA, AGUA CORPORAL DE 10 ELECTRODOS
248 | FCCSS | LABORATORIO DE EVALUACIÓN NURICIONAL | BYRON BECERRA | 14.101.040.40.000.216 | BALANZA DIGITAL 24 ELECTRODOS | EQUIPO PARA DETERMINAR PESO, GRASA, AGUA CORPORAL DE 10 ELECTRODOS
249 | FCCSS | LABORATORIO DE EVALUACIÓN NURICIONAL | BYRON BECERRA | 14.101.040.40.000.215 | BALANZA DIGITAL 24 ELECTRODOS | EQUIPO PARA DETERMINAR PESO, GRASA, AGUA CORPORAL DE 10 ELECTRODOS
250 | FCCSS | LABORATORIO DE EVALUACIÓN NURICIONAL | BYRON BECERRA | 14.101.040.40.000.219 | BALANZA DIGITAL 24 ELECTRODOS | EQUIPO PARA DETERMINAR PESO, GRASA, AGUA CORPORAL DE 10 ELECTRODOS
251 | FCCSS | LABORATORIO DE EVALUACIÓN NURICIONAL | BYRON BECERRA | 14101040460025 | BALANZA DIGITAL TANITA MODELO BF680W | DISPOSITIVO QUE DETERMINA EL PESO, GRASA, AGUA DEL CUERPO HUMANO
252 | FCCSS | LABORATORIO DE EVALUACIÓN NURICIONAL | BYRON BECERRA | 14101040460026 | BALANZA DIGITAL TANITA MODELO BF680W | DISPOSITIVO QUE DETERMINA EL PESO, GRASA, AGUA DEL CUERPO HUMANO
253 | FCCSS | LABORATORIO DE EVALUACIÓN NURICIONAL | BYRON BECERRA | 14101040460015 | BALANZA ELECTRÓNICA PEDIÁTRICA MODELO 354 | ANALIZADOR DE PESOS PARA NIÑOS
254 | FCCSS | LABORATORIO DE EVALUACIÓN NURICIONAL | BYRON BECERRA | 14101040460016 | BALANZA ELECTRÓNICA PEDIÁTRICA MODELO 354 | ANALIZADOR DE PESOS PARA NIÑOS
255 | FCCSS | LABORATORIO DE EVALUACIÓN NURICIONAL | BYRON BECERRA | 14101040460017 | BALANZA ELECTRÓNICA PEDIÁTRICA MODELO 354 | ANALIZADOR DE PESOS PARA NIÑOS
256 | FCCSS | LABORATORIO DE EVALUACIÓN NURICIONAL | BYRON BECERRA | 14101040460018 | BALANZA ELECTRÓNICA PEDIÁTRICA MODELO 354 | ANALIZADOR DE PESOS PARA NIÑOS
257 | FCCSS | LABORATORIO DE EVALUACIÓN NURICIONAL | BYRON BECERRA | 14101040460019 | BALANZA ELECTRÓNICA PEDIÁTRICA MODELO 354 | ANALIZADOR DE PESOS PARA NIÑOS
258 | FCCSS | LABORATORIO DE EVALUACIÓN NURICIONAL | BYRON BECERRA | 14101040460022 | BALANZA ELECTRÓNICA PEDIÁTRICA MODELO 354 | ANALIZADOR DE PESOS PARA NIÑOS
259 | FCCSS | LABORATORIO DE EVALUACIÓN NURICIONAL | BYRON BECERRA | 14101040460023 | BALANZA ELECTRÓNICA PEDIÁTRICA MODELO 354 | ANALIZADOR DE PESOS PARA NIÑOS
260 | FCCSS | LABORATORIO DE EVALUACIÓN NURICIONAL | BYRON BECERRA | 14101040460024 | BALANZA ELECTRÓNICA PEDIÁTRICA MODELO 354 | ANALIZADOR DE PESOS PARA NIÑOS
261 | FCCSS | LABORATORIO DE EVALUACIÓN NURICIONAL | BYRON BECERRA | 14101040460032 | BALANZA IMPEDANCIA | DISPOSITIVO QUE DETERMINA EL PESO, GRASA, AGUA DEL CUERPO HUMANO
262 | FCCSS | LABORATORIO DE EVALUACIÓN NURICIONAL | BYRON BECERRA | 14101040460033 | BALANZA IMPEDANCIA | DISPOSITIVO QUE DETERMINA EL PESO, GRASA, AGUA DEL CUERPO HUMANO
263 | FCCSS | LABORATORIO DE EVALUACIÓN NURICIONAL | BYRON BECERRA | 14101040460034 | BALANZA IMPEDANCIA | DISPOSITIVO QUE DETERMINA EL PESO, GRASA, AGUA DEL CUERPO HUMANO
264 | FCCSS | LABORATORIO DE EVALUACIÓN NURICIONAL | BYRON BECERRA | 14101040460035 | BALANZA IMPEDANCIA | DISPOSITIVO QUE DETERMINA EL PESO, GRASA, AGUA DEL CUERPO HUMANO
265 | FCCSS | LABORATORIO DE EVALUACIÓN NURICIONAL | BYRON BECERRA | 14101040460036 | BALANZA IMPEDANCIA | DISPOSITIVO QUE DETERMINA EL PESO, GRASA, AGUA DEL CUERPO HUMANO
266 | FCCSS | LABORATORIO DE EVALUACIÓN NURICIONAL | BYRON BECERRA | 14101040460072 | BALANZA IMPEDANCIA Y ANALIZADORA | DISPOSITIVO QUE DETERMINA EL PESO, GRASA, AGUA DEL CUERPO HUMANO
267 | FCCSS | LABORATORIO DE EVALUACIÓN NURICIONAL | BYRON BECERRA | 14101040460067 | BALANZA PARA BEBE TIPO PORTAFOLIO | BALANZAS TIPO PORTAFOLIO CON BANDEJA PARA BEBES
268 | FCCSS | LABORATORIO DE EVALUACIÓN NURICIONAL | BYRON BECERRA | 14101040460011 | BALANZAS PARA PESAR PERSONAS, BALANZAS PARA PESAR INFANTES, BALANZAS DE USO DOMÉSTICO | ANALIZADOR DE PESOS PARA PERSONAS
269 | FCCSS | LABORATORIO DE EVALUACIÓN NURICIONAL | BYRON BECERRA | 14101040460012 | BALANZAS PARA PESAR PERSONAS, BALANZAS PARA PESAR INFANTES, BALANZAS DE USO DOMÉSTICO | ANALIZADOR DE PESOS PARA PERSONAS
270 | FCCSS | LABORATORIO DE EVALUACIÓN NURICIONAL | BYRON BECERRA | 14101040460013 | BALANZAS PARA PESAR PERSONAS, BALANZAS PARA PESAR INFANTES, BALANZAS DE USO DOMÉSTICO | ANALIZADOR DE PESOS PARA PERSONAS
271 | FCCSS | LABORATORIO DE EVALUACIÓN NURICIONAL | BYRON BECERRA | 14101040460014 | BALANZAS PARA PESAR PERSONAS, BALANZAS PARA PESAR INFANTES, BALANZAS DE USO DOMÉSTICO | ANALIZADOR DE PESOS PARA PERSONAS
272 | FCCSS | LABORATORIO DE EVALUACIÓN NURICIONAL | BYRON BECERRA | 14101042160033 | CALIBRADORES | DISPOSITIVO PARA DETERMINAR LOS PLIEGUES DE GRASA
273 | FCCSS | LABORATORIO DE EVALUACIÓN NURICIONAL | BYRON BECERRA | 14101042160034 | CALIBRADORES | DISPOSITIVO PARA DETERMINAR LOS PLIEGUES DE GRASA
274 | FCCSS | LABORATORIO DE EVALUACIÓN NURICIONAL | BYRON BECERRA | 14101042160035 | CALIBRADORES | DISPOSITIVO PARA DETERMINAR LOS PLIEGUES DE GRASA
275 | FCCSS | LABORATORIO DE EVALUACIÓN NURICIONAL | BYRON BECERRA | 14101042160036 | CALIBRADORES | DISPOSITIVO PARA DETERMINAR LOS PLIEGUES DE GRASA
276 | FCCSS | LABORATORIO DE EVALUACIÓN NURICIONAL | BYRON BECERRA | 14101042160037 | CALIBRADORES | DISPOSITIVO PARA DETERMINAR LOS PLIEGUES DE GRASA
277 | FCCSS | LABORATORIO DE EVALUACIÓN NURICIONAL | BYRON BECERRA | 14101042160038 | CALIBRADORES | DISPOSITIVO PARA DETERMINAR LOS PLIEGUES DE GRASA
278 | FCCSS | LABORATORIO DE EVALUACIÓN NURICIONAL | BYRON BECERRA | 14101042160059 | CALIPER | DISPOSITIVO PARA DETERMINAR LOS PLIEGUES DE GRASA
279 | FCCSS | LABORATORIO DE EVALUACIÓN NURICIONAL | BYRON BECERRA | 14101031160020 | CAMILLA PARA AMBULANCIA
280 | FCCSS | LABORATORIO DE EVALUACIÓN NURICIONAL | BYRON BECERRA | 13101102000006 | EQUIPO ACCU CHECK ACTIVE | MEDIDORES DE GLUCOSA
281 | FCCSS | LABORATORIO DE EVALUACIÓN NURICIONAL | BYRON BECERRA | 13101102000007 | EQUIPO ACCU CHECK ACTIVE | MEDIDORES DE GLUCOSA
282 | FCCSS | LABORATORIO DE EVALUACIÓN NURICIONAL | BYRON BECERRA | 13101102000007 | EQUIPO ACCU CHECK ACTIVE | MEDIDORES DE GLUCOSA
283 | FCCSS | LABORATORIO DE EVALUACIÓN NURICIONAL | BYRON BECERRA | 13101102000008 | EQUIPO ACCU CHECK ACTIVE | MEDIDORES DE GLUCOSA
284 | FCCSS | LABORATORIO DE EVALUACIÓN NURICIONAL | BYRON BECERRA | 13101102000009 | EQUIPO ACCU CHECK ACTIVE | MEDIDORES DE GLUCOSA
285 | FCCSS | LABORATORIO DE EVALUACIÓN NURICIONAL | BYRON BECERRA | 13101102000010 | EQUIPO ACCU CHECK ACTIVE | MEDIDORES DE GLUCOSA
286 | FCCSS | LABORATORIO DE EVALUACIÓN NURICIONAL | BYRON BECERRA | 13101102000011 | EQUIPO ACCU CHECK ACTIVE | MEDIDORES DE GLUCOSA
287 | FCCSS | LABORATORIO DE EVALUACIÓN NURICIONAL | BYRON BECERRA | 13101102000012 | EQUIPO ACCU CHECK ACTIVE | MEDIDORES DE GLUCOSA
288 | FCCSS | LABORATORIO DE EVALUACIÓN NURICIONAL | BYRON BECERRA | 13101102000013 | EQUIPO ACCU CHECK ACTIVE | MEDIDORES DE GLUCOSA
289 | FCCSS | LABORATORIO DE EVALUACIÓN NURICIONAL | BYRON BECERRA | 13101102000014 | EQUIPO ACCU CHECK ACTIVE | MEDIDORES DE GLUCOSA
290 | FCCSS | LABORATORIO DE EVALUACIÓN NURICIONAL | BYRON BECERRA | 13101102000015 | EQUIPO ACCU CHECK ACTIVE | MEDIDORES DE GLUCOSA
291 | FCCSS | LABORATORIO DE EVALUACIÓN NURICIONAL | BYRON BECERRA | 13101102000016 | EQUIPO ACCU CHECK ACTIVE | MEDIDORES DE GLUCOSA
292 | FCCSS | LABORATORIO DE EVALUACIÓN NURICIONAL | BYRON BECERRA | 13101102000017 | EQUIPO ACCU CHECK ACTIVE | MEDIDORES DE GLUCOSA
293 | FCCSS | LABORATORIO DE EVALUACIÓN NURICIONAL | BYRON BECERRA | 13101102000018 | EQUIPO ACCU CHECK ACTIVE | MEDIDORES DE GLUCOSA
294 | FCCSS | LABORATORIO DE EVALUACIÓN NURICIONAL | BYRON BECERRA | 13101102000019 | EQUIPO ACCU CHECK ACTIVE | MEDIDORES DE GLUCOSA
295 | FCCSS | LABORATORIO DE EVALUACIÓN NURICIONAL | BYRON BECERRA | 13101102000020 | EQUIPO ACCU CHECK ACTIVE | MEDIDORES DE GLUCOSA
296 | FCCSS | LABORATORIO DE EVALUACIÓN NURICIONAL | BYRON BECERRA | 13101102000021 | EQUIPO ACCU CHECK ACTIVE | MEDIDORES DE GLUCOSA
297 | FCCSS | LABORATORIO DE EVALUACIÓN NURICIONAL | BYRON BECERRA | 13101102000022 | EQUIPO ACCU CHECK ACTIVE | MEDIDORES DE GLUCOSA
298 | FCCSS | LABORATORIO DE EVALUACIÓN NURICIONAL | BYRON BECERRA | 13101102000023 | EQUIPO ACCU CHECK ACTIVE | MEDIDORES DE GLUCOSA
299 | FCCSS | LABORATORIO DE EVALUACIÓN NURICIONAL | BYRON BECERRA | 13101102000024 | EQUIPO ACCU CHECK ACTIVE | MEDIDORES DE GLUCOSA
300 | FCCSS | LABORATORIO DE EVALUACIÓN NURICIONAL | BYRON BECERRA | 13101102000025 | EQUIPO ACCU CHECK ACTIVE | MEDIDORES DE GLUCOSA
301 | FCCSS | LABORATORIO DE EVALUACIÓN NURICIONAL | BYRON BECERRA | 13101102000026 | EQUIPO ACCU CHECK ACTIVE | MEDIDORES DE GLUCOSA
302 | FCCSS | LABORATORIO DE EVALUACIÓN NURICIONAL | BYRON BECERRA | 13101102000027 | EQUIPO ACCU CHECK ACTIVE | MEDIDORES DE GLUCOSA
303 | FCCSS | LABORATORIO DE EVALUACIÓN NURICIONAL | BYRON BECERRA | 13101102000028 | EQUIPO ACCU CHECK ACTIVE | MEDIDORES DE GLUCOSA
304 | FCCSS | LABORATORIO DE EVALUACIÓN NURICIONAL | BYRON BECERRA | 13101102000029 | EQUIPO ACCU CHECK ACTIVE | MEDIDORES DE GLUCOSA
305 | FCCSS | LABORATORIO DE EVALUACIÓN NURICIONAL | BYRON BECERRA | 13101102000030 | EQUIPO ACCU CHECK ACTIVE | MEDIDORES DE GLUCOSA
306 | FCCSS | LABORATORIO DE EVALUACIÓN NURICIONAL | BYRON BECERRA | 13101102000031 | EQUIPO ACCU CHECK ACTIVE | MEDIDORES DE GLUCOSA
307 | FCCSS | LABORATORIO DE EVALUACIÓN NURICIONAL | BYRON BECERRA | 13101102000032 | EQUIPO ACCU CHECK ACTIVE | MEDIDORES DE GLUCOSA
308 | FCCSS | LABORATORIO DE EVALUACIÓN NURICIONAL | BYRON BECERRA | 13101102000033 | EQUIPO ACCU CHECK ACTIVE | MEDIDORES DE GLUCOSA
309 | FCCSS | LABORATORIO DE EVALUACIÓN NURICIONAL | BYRON BECERRA | 13101102000034 | EQUIPO ACCU CHECK ACTIVE | MEDIDORES DE GLUCOSA
310 | FCCSS | LABORATORIO DE EVALUACIÓN NURICIONAL | BYRON BECERRA | 14101042140002 | EQUIPO ANALIZADOR DE QUÍMICA SANGUÍNEA HEMOCUE HB 201 | DISPOSITIVO PARA REALIZAR ANALICIS DE SANGRE
311 | FCCSS | LABORATORIO DE EVALUACIÓN NURICIONAL | BYRON BECERRA | 14101042140003 | EQUIPO ANALIZADOR DE QUÍMICA SANGUÍNEA HEMOCUE HB 201 | DISPOSITIVO PARA REALIZAR ANALICIS DE SANGRE
312 | FCCSS | LABORATORIO DE EVALUACIÓN NURICIONAL | BYRON BECERRA | 14101042140004 | EQUIPO ANALIZADOR DE QUÍMICA SANGUÍNEA HEMOCUE HB 201 | DISPOSITIVO PARA REALIZAR ANALICIS DE SANGRE
313 | FCCSS | LABORATORIO DE EVALUACIÓN NURICIONAL | BYRON BECERRA | 14101042140005 | EQUIPO ANALIZADOR DE QUÍMICA SANGUÍNEA HEMOCUE HB 201 | DISPOSITIVO PARA REALIZAR ANALICIS DE SANGRE
314 | FCCSS | LABORATORIO DE EVALUACIÓN NURICIONAL | BYRON BECERRA | 14101042140006 | EQUIPO ANALIZADOR DE QUÍMICA SANGUÍNEA HEMOCUE HB 201 | DISPOSITIVO PARA REALIZAR ANALICIS DE SANGRE
315 | FCCSS | LABORATORIO DE EVALUACIÓN NURICIONAL | BYRON BECERRA | 14101042140007 | EQUIPO ANALIZADOR DE QUÍMICA SANGUÍNEA HEMOCUE HB 201 | DISPOSITIVO PARA REALIZAR ANALICIS DE SANGRE
316 | FCCSS | LABORATORIO DE EVALUACIÓN NURICIONAL | BYRON BECERRA | 14101042140008 | EQUIPO ANALIZADOR DE QUÍMICA SANGUÍNEA HEMOCUE HB 201 | DISPOSITIVO PARA REALIZAR ANALICIS DE SANGRE
317 | FCCSS | LABORATORIO DE EVALUACIÓN NURICIONAL | BYRON BECERRA | 14101042140009 | EQUIPO ANALIZADOR DE QUÍMICA SANGUÍNEA HEMOCUE HB 201 | DISPOSITIVO PARA REALIZAR ANALICIS DE SANGRE
318 | FCCSS | LABORATORIO DE EVALUACIÓN NURICIONAL | BYRON BECERRA | 141010421400010 | EQUIPO ANALIZADOR DE QUÍMICA SANGUÍNEA HEMOCUE HB 201 | DISPOSITIVO PARA REALIZAR ANALICIS DE SANGRE
319 | FCCSS | LABORATORIO DE EVALUACIÓN NURICIONAL | BYRON BECERRA | 141010421400011 | EQUIPO ANALIZADOR DE QUÍMICA SANGUÍNEA HEMOCUE HB 201 | DISPOSITIVO PARA REALIZAR ANALICIS DE SANGRE
320 | FCCSS | LABORATORIO DE EVALUACIÓN NURICIONAL | BYRON BECERRA | 141010445001327 | ESTACIÓN DE MEDICIÓN, PESAJE Y ANALISIS CORPORAL INLCUYE: ANALIZADOR CORPORAL SECA 514 TALLIMETRO INALAMBRICO SECA 274 SOFTWARE MÉDICO SECA 115 PC PORTÁTIL | DISPOSITIVO QUE DETERMINA EL PESO, GRASA, AGUA DEL CUERPO HUMANO
321 | FCCSS | LABORATORIO DE EVALUACIÓN NURICIONAL | BYRON BECERRA | 14101042160058 | INFANTROMETRO | DISPOSITIVO EN CUERINA PARA DETERMINAR LA ESTATURA EN BEBES
322 | FCCSS | LABORATORIO DE EVALUACIÓN NURICIONAL | BYRON BECERRA | 14101045002060 | INFANTROMETRO | DISPOSITIVO PARA MEDIR ESTATURA EN INFANTES DE 100CM MODELO416
323 | FCCSS | LABORATORIO DE EVALUACIÓN NURICIONAL | BYRON BECERRA | 14101045002061 | INFANTROMETRO | DISPOSITIVO PARA MEDIR ESTATURA EN INFANTES DE 100CM MODELO416
324 | FCCSS | LABORATORIO DE EVALUACIÓN NURICIONAL | BYRON BECERRA | 14101045002062 | INFANTROMETRO | DISPOSITIVO PARA MEDIR ESTATURA EN INFANTES DE 100CM MODELO416
325 | FCCSS | LABORATORIO DE EVALUACIÓN NURICIONAL | BYRON BECERRA | 14101041010001 | KALIPPER | DISPOSITIVO PARA DETERMINAR LOS PLIEGUES DE GRASA
326 | FCCSS | LABORATORIO DE EVALUACIÓN NURICIONAL | BYRON BECERRA | 14101041010002 | KALIPPER | DISPOSITIVO PARA DETERMINAR LOS PLIEGUES DE GRASA
327 | FCCSS | LABORATORIO DE EVALUACIÓN NURICIONAL | BYRON BECERRA | 14101041010003 | KALIPPER | DISPOSITIVO PARA DETERMINAR LOS PLIEGUES DE GRASA
328 | FCCSS | LABORATORIO DE EVALUACIÓN NURICIONAL | BYRON BECERRA | 14101042160057 | MEDIDOR DE HEMOGLOBINA HEMOCUE REINO UNIDO HB 201 | APARATO PARA DETERMINAR ,POR COLORIMETRIA EL CONTENIDO DE HEMOGLOBINA EN LA SANGRE
329 | FCCSS | LABORATORIO DE EVALUACIÓN NURICIONAL | BYRON BECERRA | 14101040380001 | MEDIDOR DE COLESTEROL ,GLUCOSA,TRIGLISERIDOS, ACCTREND PLUS | ANALIZADORS DE GLUCOSA Y TRIGLISERIDOS
330 | FCCSS | LABORATORIO DE EVALUACIÓN NURICIONAL | BYRON BECERRA | 14101040380002 | MEDIDOR DE COLESTEROL ,GLUCOSA,TRIGLISERIDOS, ACCTREND PLUS | ANALIZADORS DE GLUCOSA Y TRIGLISERIDOS
331 | FCCSS | LABORATORIO DE EVALUACIÓN NURICIONAL | BYRON BECERRA | 14101040380003 | MEDIDOR DE COLESTEROL ,GLUCOSA,TRIGLISERIDOS, ACCTREND PLUS | ANALIZADORS DE GLUCOSA Y TRIGLISERIDOS
332 | FCCSS | LABORATORIO DE EVALUACIÓN NURICIONAL | BYRON BECERRA | 14101040380004 | MEDIDOR DE COLESTEROL ,GLUCOSA,TRIGLISERIDOS, ACCTREND PLUS | ANALIZADORS DE GLUCOSA Y TRIGLISERIDOS
333 | FCCSS | LABORATORIO DE EVALUACIÓN NURICIONAL | BYRON BECERRA | 14101040380005 | MEDIDOR DE COLESTEROL ,GLUCOSA,TRIGLISERIDOS, ACCTREND PLUS | ANALIZADORS DE GLUCOSA Y TRIGLISERIDOS
334 | FCCSS | LABORATORIO DE EVALUACIÓN NURICIONAL | BYRON BECERRA | 14101040380006 | MEDIDOR DE COLESTEROL ,GLUCOSA,TRIGLISERIDOS, ACCTREND PLUS | ANALIZADORS DE GLUCOSA Y TRIGLISERIDOS
335 | FCCSS | LABORATORIO DE EVALUACIÓN NURICIONAL | BYRON BECERRA | 14101040380007 | MEDIDOR DE COLESTEROL ,GLUCOSA,TRIGLISERIDOS, ACCTREND PLUS | ANALIZADORS DE GLUCOSA Y TRIGLISERIDOS
336 | FCCSS | LABORATORIO DE EVALUACIÓN NURICIONAL | BYRON BECERRA | 14101040380008 | MEDIDOR DE COLESTEROL ,GLUCOSA,TRIGLISERIDOS, ACCTREND PLUS | ANALIZADORS DE GLUCOSA Y TRIGLISERIDOS
337 | FCCSS | LABORATORIO DE EVALUACIÓN NURICIONAL | BYRON BECERRA | 14101040380009 | MEDIDOR DE COLESTEROL ,GLUCOSA,TRIGLISERIDOS, ACCTREND PLUS | ANALIZADORS DE GLUCOSA Y TRIGLISERIDOS
338 | FCCSS | LABORATORIO DE EVALUACIÓN NURICIONAL | BYRON BECERRA | 14101040380010 | MEDIDOR DE COLESTEROL ,GLUCOSA,TRIGLISERIDOS, ACCTREND PLUS | ANALIZADORS DE GLUCOSA Y TRIGLISERIDOS
339 | FCCSS | LABORATORIO DE EVALUACIÓN NURICIONAL | BYRON BECERRA | 14101040380011 | MEDIDOR DE COLESTEROL ,GLUCOSA,TRIGLISERIDOS, ACCTREND PLUS | ANALIZADORS DE GLUCOSA Y TRIGLISERIDOS
340 | FCCSS | LABORATORIO DE EVALUACIÓN NURICIONAL | BYRON BECERRA | 14101040380012 | MEDIDOR DE COLESTEROL ,GLUCOSA,TRIGLISERIDOS, ACCTREND PLUS | ANALIZADORS DE GLUCOSA Y TRIGLISERIDOS
341 | FCCSS | LABORATORIO DE EVALUACIÓN NURICIONAL | BYRON BECERRA | 91117044270011 | MEDIDORES DE GLUCOSA MARCA ACCU-CHEK ACTIVE | CONTROLADOR DE LA DIABETES CON MUESTRA DE SANGRE PESO 53G MEMORIA 350 RESULTADOS
342 | FCCSS | LABORATORIO DE EVALUACIÓN NURICIONAL | BYRON BECERRA | 91117044270012 | MEDIDORES DE GLUCOSA MARCA ACCU-CHEK ACTIVE | CONTROLADOR DE LA DIABETES CON MUESTRA DE SANGRE PESO 53G MEMORIA 350 RESULTADOS
343 | FCCSS | LABORATORIO DE EVALUACIÓN NURICIONAL | BYRON BECERRA | 91117044270013 | MEDIDORES DE GLUCOSA MARCA ACCU-CHEK ACTIVE | CONTROLADOR DE LA DIABETES CON MUESTRA DE SANGRE PESO 53G MEMORIA 350 RESULTADOS
344 | FCCSS | LABORATORIO DE EVALUACIÓN NURICIONAL | BYRON BECERRA | 91117044270014 | MEDIDORES DE GLUCOSA MARCA ACCU-CHEK ACTIVE | CONTROLADOR DE LA DIABETES CON MUESTRA DE SANGRE PESO 53G MEMORIA 350 RESULTADOS
345 | FCCSS | LABORATORIO DE EVALUACIÓN NURICIONAL | BYRON BECERRA | 91117044270015 | MEDIDORES DE GLUCOSA MARCA ACCU-CHEK ACTIVE | CONTROLADOR DE LA DIABETES CON MUESTRA DE SANGRE PESO 53G MEMORIA 350 RESULTADOS
346 | FCCSS | LABORATORIO DE EVALUACIÓN NURICIONAL | BYRON BECERRA | 91117044270016 | MEDIDORES DE GLUCOSA MARCA ACCU-CHEK ACTIVE | CONTROLADOR DE LA DIABETES CON MUESTRA DE SANGRE PESO 53G MEMORIA 350 RESULTADOS
347 | FCCSS | LABORATORIO DE EVALUACIÓN NURICIONAL | BYRON BECERRA | 91117044270017 | MEDIDORES DE GLUCOSA MARCA ACCU-CHEK ACTIVE | CONTROLADOR DE LA DIABETES CON MUESTRA DE SANGRE PESO 53G MEMORIA 350 RESULTADOS
348 | FCCSS | LABORATORIO DE EVALUACIÓN NURICIONAL | BYRON BECERRA | 91117044270018 | MEDIDORES DE GLUCOSA MARCA ACCU-CHEK ACTIVE | CONTROLADOR DE LA DIABETES CON MUESTRA DE SANGRE PESO 53G MEMORIA 350 RESULTADOS
349 | FCCSS | LABORATORIO DE EVALUACIÓN NURICIONAL | BYRON BECERRA | 91117044270019 | MEDIDORES DE GLUCOSA MARCA ACCU-CHEK ACTIVE | CONTROLADOR DE LA DIABETES CON MUESTRA DE SANGRE PESO 53G MEMORIA 350 RESULTADOS
350 | FCCSS | LABORATORIO DE EVALUACIÓN NURICIONAL | BYRON BECERRA | 91117044270020 | MEDIDORES DE GLUCOSA MARCA ACCU-CHEK ACTIVE | CONTROLADOR DE LA DIABETES CON MUESTRA DE SANGRE PESO 53G MEMORIA 350 RESULTADOS
351 | FCCSS | LABORATORIO DE EVALUACIÓN NURICIONAL | BYRON BECERRA | 911170442700121 | MEDIDORES DE GLUCOSA MARCA ACCU-CHEK PERFORMA | CONTROLADOR DE LA DIABETES CON MUESTRA DE SANGRE PESO 53G MEMORIA 350 RESULTADOS
352 | FCCSS | LABORATORIO DE EVALUACIÓN NURICIONAL | BYRON BECERRA | 91117044270022 | MEDIDORES DE GLUCOSA MARCA ACCU-CHEK PERFORMA | CONTROLADOR DE LA DIABETES CON MUESTRA DE SANGRE PESO 53G MEMORIA 350 RESULTADOS
353 | FCCSS | LABORATORIO DE EVALUACIÓN NURICIONAL | BYRON BECERRA | 91117044270023 | MEDIDORES DE GLUCOSA MARCA ACCU-CHEK PERFORMA | CONTROLADOR DE LA DIABETES CON MUESTRA DE SANGRE PESO 53G MEMORIA 350 RESULTADOS
354 | FCCSS | LABORATORIO DE EVALUACIÓN NURICIONAL | BYRON BECERRA | 91117044270024 | MEDIDORES DE GLUCOSA MARCA ACCU-CHEK PERFORMA | CONTROLADOR DE LA DIABETES CON MUESTRA DE SANGRE PESO 53G MEMORIA 350 RESULTADOS
355 | FCCSS | LABORATORIO DE EVALUACIÓN NURICIONAL | BYRON BECERRA | 91117044270025 | MEDIDORES DE GLUCOSA MARCA ACCU-CHEK PERFORMA | CONTROLADOR DE LA DIABETES CON MUESTRA DE SANGRE PESO 53G MEMORIA 350 RESULTADOS
356 | FCCSS | LABORATORIO DE EVALUACIÓN NURICIONAL | BYRON BECERRA | 91117044270026 | MEDIDORES DE GLUCOSA MARCA ACCU-CHEK PERFORMA | CONTROLADOR DE LA DIABETES CON MUESTRA DE SANGRE PESO 53G MEMORIA 350 RESULTADOS
357 | FCCSS | LABORATORIO DE EVALUACIÓN NURICIONAL | BYRON BECERRA | 91117044270027 | MEDIDORES DE GLUCOSA MARCA ACCU-CHEK PERFORMA | CONTROLADOR DE LA DIABETES CON MUESTRA DE SANGRE PESO 53G MEMORIA 350 RESULTADOS
358 | FCCSS | LABORATORIO DE EVALUACIÓN NURICIONAL | BYRON BECERRA | 91117044270028 | MEDIDORES DE GLUCOSA MARCA ACCU-CHEK PERFORMA | CONTROLADOR DE LA DIABETES CON MUESTRA DE SANGRE PESO 53G MEMORIA 350 RESULTADOS
359 | FCCSS | LABORATORIO DE EVALUACIÓN NURICIONAL | BYRON BECERRA | 91117044270029 | MEDIDORES DE GLUCOSA MARCA ACCU-CHEK PERFORMA | CONTROLADOR DE LA DIABETES CON MUESTRA DE SANGRE PESO 53G MEMORIA 350 RESULTADOS
360 | FCCSS | LABORATORIO DE EVALUACIÓN NURICIONAL | BYRON BECERRA | 91117044270030 | MEDIDORES DE GLUCOSA MARCA ACCU-CHEK PERFORMA | CONTROLADOR DE LA DIABETES CON MUESTRA DE SANGRE PESO 53G MEMORIA 350 RESULTADOS
361 | FCCSS | LABORATORIO DE EVALUACIÓN NURICIONAL | BYRON BECERRA | 14101041920001 | PASOMETRO | DETERMINA LA ACTIVIDAD FISICA PARA EL CONTROL Y PREVENCION DEL SOBREPESO
362 | FCCSS | LABORATORIO DE EVALUACIÓN NURICIONAL | BYRON BECERRA | 14101041920002 | PASOMETRO | DETERMINA LA ACTIVIDAD FISICA PARA EL CONTROL Y PREVENCION DEL SOBREPESO
363 | FCCSS | LABORATORIO DE EVALUACIÓN NURICIONAL | BYRON BECERRA | 14101041920003 | PASOMETRO | DETERMINA LA ACTIVIDAD FISICA PARA EL CONTROL Y PREVENCION DEL SOBREPESO
364 | FCCSS | LABORATORIO DE EVALUACIÓN NURICIONAL | BYRON BECERRA | 14101041920004 | PASOMETRO | DETERMINA LA ACTIVIDAD FISICA PARA EL CONTROL Y PREVENCION DEL SOBREPESO
365 | FCCSS | LABORATORIO DE EVALUACIÓN NURICIONAL | BYRON BECERRA | 14101041920005 | PASOMETRO | DETERMINA LA ACTIVIDAD FISICA PARA EL CONTROL Y PREVENCION DEL SOBREPESO
366 | FCCSS | LABORATORIO DE EVALUACIÓN NURICIONAL | BYRON BECERRA | 14101041920006 | PASOMETRO | DETERMINA LA ACTIVIDAD FISICA PARA EL CONTROL Y PREVENCION DEL SOBREPESO
367 | FCCSS | LABORATORIO DE EVALUACIÓN NURICIONAL | BYRON BECERRA | 14101041920007 | PASOMETRO | DETERMINA LA ACTIVIDAD FISICA PARA EL CONTROL Y PREVENCION DEL SOBREPESO
368 | FCCSS | LABORATORIO DE EVALUACIÓN NURICIONAL | BYRON BECERRA | 14101041920008 | PASOMETRO | DETERMINA LA ACTIVIDAD FISICA PARA EL CONTROL Y PREVENCION DEL SOBREPESO
369 | FCCSS | LABORATORIO DE EVALUACIÓN NURICIONAL | BYRON BECERRA | 14101041920009 | PASOMETRO | DETERMINA LA ACTIVIDAD FISICA PARA EL CONTROL Y PREVENCION DEL SOBREPESO
370 | FCCSS | LABORATORIO DE EVALUACIÓN NURICIONAL | BYRON BECERRA | 14101041920010 | PASOMETRO | DETERMINA LA ACTIVIDAD FISICA PARA EL CONTROL Y PREVENCION DEL SOBREPESO
371 | FCCSS | LABORATORIO DE EVALUACIÓN NURICIONAL | BYRON BECERRA | 14101041920011 | PASOMETRO | DETERMINA LA ACTIVIDAD FISICA PARA EL CONTROL Y PREVENCION DEL SOBREPESO
372 | FCCSS | LABORATORIO DE EVALUACIÓN NURICIONAL | BYRON BECERRA | 14101041920012 | PASOMETRO | DETERMINA LA ACTIVIDAD FISICA PARA EL CONTROL Y PREVENCION DEL SOBREPESO
373 | FCCSS | LABORATORIO DE EVALUACIÓN NURICIONAL | BYRON BECERRA | 14101041920013 | PASOMETRO | DETERMINA LA ACTIVIDAD FISICA PARA EL CONTROL Y PREVENCION DEL SOBREPESO
374 | FCCSS | LABORATORIO DE EVALUACIÓN NURICIONAL | BYRON BECERRA | 14101041920014 | PASOMETRO | DETERMINA LA ACTIVIDAD FISICA PARA EL CONTROL Y PREVENCION DEL SOBREPESO
375 | FCCSS | LABORATORIO DE EVALUACIÓN NURICIONAL | BYRON BECERRA | 14101041920015 | PASOMETRO | DETERMINA LA ACTIVIDAD FISICA PARA EL CONTROL Y PREVENCION DEL SOBREPESO
376 | FCCSS | LABORATORIO DE EVALUACIÓN NURICIONAL | BYRON BECERRA | 14101041920016 | PASOMETRO | DETERMINA LA ACTIVIDAD FISICA PARA EL CONTROL Y PREVENCION DEL SOBREPESO
377 | FCCSS | LABORATORIO DE EVALUACIÓN NURICIONAL | BYRON BECERRA | 14101041920017 | PASOMETRO | DETERMINA LA ACTIVIDAD FISICA PARA EL CONTROL Y PREVENCION DEL SOBREPESO
378 | FCCSS | LABORATORIO DE EVALUACIÓN NURICIONAL | BYRON BECERRA | 14101041920018 | PASOMETRO | DETERMINA LA ACTIVIDAD FISICA PARA EL CONTROL Y PREVENCION DEL SOBREPESO
379 | FCCSS | LABORATORIO DE EVALUACIÓN NURICIONAL | BYRON BECERRA | 14101041920019 | PASOMETRO | DETERMINA LA ACTIVIDAD FISICA PARA EL CONTROL Y PREVENCION DEL SOBREPESO
380 | FCCSS | LABORATORIO DE EVALUACIÓN NURICIONAL | BYRON BECERRA | 14101041920020 | PASOMETRO | DETERMINA LA ACTIVIDAD FISICA PARA EL CONTROL Y PREVENCION DEL SOBREPESO
381 | FCCSS | LABORATORIO DE EVALUACIÓN NURICIONAL | BYRON BECERRA | 14101041920021 | PASOMETRO | DETERMINA LA ACTIVIDAD FISICA PARA EL CONTROL Y PREVENCION DEL SOBREPESO
382 | FCCSS | LABORATORIO DE EVALUACIÓN NURICIONAL | BYRON BECERRA | 14101041920022 | PASOMETRO | DETERMINA LA ACTIVIDAD FISICA PARA EL CONTROL Y PREVENCION DEL SOBREPESO
383 | FCCSS | LABORATORIO DE EVALUACIÓN NURICIONAL | BYRON BECERRA | 14101041920023 | PASOMETRO | DETERMINA LA ACTIVIDAD FISICA PARA EL CONTROL Y PREVENCION DEL SOBREPESO
384 | FCCSS | LABORATORIO DE EVALUACIÓN NURICIONAL | BYRON BECERRA | 14101041920024 | PASOMETRO | DETERMINA LA ACTIVIDAD FISICA PARA EL CONTROL Y PREVENCION DEL SOBREPESO
385 | FCCSS | LABORATORIO DE EVALUACIÓN NURICIONAL | BYRON BECERRA | 14101041920025 | PASOMETRO | DETERMINA LA ACTIVIDAD FISICA PARA EL CONTROL Y PREVENCION DEL SOBREPESO
386 | FCCSS | LABORATORIO DE EVALUACIÓN NURICIONAL | BYRON BECERRA | 14101041920026 | PASOMETRO | DETERMINA LA ACTIVIDAD FISICA PARA EL CONTROL Y PREVENCION DEL SOBREPESO
387 | FCCSS | LABORATORIO DE EVALUACIÓN NURICIONAL | BYRON BECERRA | 14101041920027 | PASOMETRO | DETERMINA LA ACTIVIDAD FISICA PARA EL CONTROL Y PREVENCION DEL SOBREPESO
388 | FCCSS | LABORATORIO DE EVALUACIÓN NURICIONAL | BYRON BECERRA | 14101041920028 | PASOMETRO | DETERMINA LA ACTIVIDAD FISICA PARA EL CONTROL Y PREVENCION DEL SOBREPESO
389 | FCCSS | LABORATORIO DE EVALUACIÓN NURICIONAL | BYRON BECERRA | 14101041920029 | PASOMETRO | DETERMINA LA ACTIVIDAD FISICA PARA EL CONTROL Y PREVENCION DEL SOBREPESO
390 | FCCSS | LABORATORIO DE EVALUACIÓN NURICIONAL | BYRON BECERRA | 14101041920030 | PASOMETRO | DETERMINA LA ACTIVIDAD FISICA PARA EL CONTROL Y PREVENCION DEL SOBREPESO
391 | FCCSS | LABORATORIO DE EVALUACIÓN NURICIONAL | BYRON BECERRA | 14101041920031 | PASOMETRO | DETERMINA LA ACTIVIDAD FISICA PARA EL CONTROL Y PREVENCION DEL SOBREPESO
392 | FCCSS | LABORATORIO DE EVALUACIÓN NURICIONAL | BYRON BECERRA | 14101041920032 | PASOMETRO | DETERMINA LA ACTIVIDAD FISICA PARA EL CONTROL Y PREVENCION DEL SOBREPESO
393 | FCCSS | LABORATORIO DE EVALUACIÓN NURICIONAL | BYRON BECERRA | 14101041920033 | PASOMETRO | DETERMINA LA ACTIVIDAD FISICA PARA EL CONTROL Y PREVENCION DEL SOBREPESO
394 | FCCSS | LABORATORIO DE EVALUACIÓN NURICIONAL | BYRON BECERRA | 14101041920034 | PASOMETRO | DETERMINA LA ACTIVIDAD FISICA PARA EL CONTROL Y PREVENCION DEL SOBREPESO
395 | FCCSS | LABORATORIO DE EVALUACIÓN NURICIONAL | BYRON BECERRA | 14101041920035 | PASOMETRO | DETERMINA LA ACTIVIDAD FISICA PARA EL CONTROL Y PREVENCION DEL SOBREPESO
396 | FCCSS | LABORATORIO DE EVALUACIÓN NURICIONAL | BYRON BECERRA | 14101041920036 | PASOMETRO | DETERMINA LA ACTIVIDAD FISICA PARA EL CONTROL Y PREVENCION DEL SOBREPESO
397 | FCCSS | LABORATORIO DE EVALUACIÓN NURICIONAL | BYRON BECERRA | 14101041920037 | PASOMETRO | DETERMINA LA ACTIVIDAD FISICA PARA EL CONTROL Y PREVENCION DEL SOBREPESO
398 | FCCSS | LABORATORIO DE EVALUACIÓN NURICIONAL | BYRON BECERRA | 14101041920038 | PASOMETRO | DETERMINA LA ACTIVIDAD FISICA PARA EL CONTROL Y PREVENCION DEL SOBREPESO
399 | FCCSS | LABORATORIO DE EVALUACIÓN NURICIONAL | BYRON BECERRA | 14101041920039 | PASOMETRO | DETERMINA LA ACTIVIDAD FISICA PARA EL CONTROL Y PREVENCION DEL SOBREPESO
400 | FCCSS | LABORATORIO DE EVALUACIÓN NURICIONAL | BYRON BECERRA | 141010445001328 | SISTEMA MÓVIL DE PESAJE Y MEDICIÓN PARA ADOLECENTES Y ADULTOS INCLUYE: BASCULA SECA 804 DIGITAL CON 24 ELECTRODOS CROMADOS Y FUNCION BF/BW SECA 213 ESTADIOMETRO PORTÁTIL PLEGABLE | DISPOSITIVO QUE DETERMINA EL PESO, GRASA, AGUA DEL CUERPO HUMANO
401 | FCCSS | LABORATORIO DE EVALUACIÓN NURICIONAL | BYRON BECERRA | 141010445001329 | SISTEMA MÓVIL DE PESAJE Y MEDICIÓN PARA ADOLECENTES Y ADULTOS INCLUYE: BASCULA SECA 804 DIGITAL CON 24 ELECTRODOS CROMADOS Y FUNCION BF/BW SECA 213 ESTADIOMETRO PORTÁTIL PLEGABLE | DISPOSITIVO QUE DETERMINA EL PESO, GRASA, AGUA DEL CUERPO HUMANO
402 | FCCSS | LABORATORIO DE EVALUACIÓN NURICIONAL | BYRON BECERRA | 141010445001330 | SISTEMA MÓVIL DE PESAJE Y MEDICIÓN PARA ADOLECENTES Y ADULTOS INCLUYE: BASCULA SECA 804 DIGITAL CON 24 ELECTRODOS CROMADOS Y FUNCION BF/BW SECA 213 ESTADIOMETRO PORTÁTIL PLEGABLE | DISPOSITIVO QUE DETERMINA EL PESO, GRASA, AGUA DEL CUERPO HUMANO
403 | FCCSS | LABORATORIO DE EVALUACIÓN NURICIONAL | BYRON BECERRA | 141010445001331 | SISTEMA MÓVIL DE PESAJE Y MEDICIÓN PARA ADOLECENTES Y ADULTOS INCLUYE: BASCULA SECA 804 DIGITAL CON 24 ELECTRODOS CROMADOS Y FUNCION BF/BW SECA 213 ESTADIOMETRO PORTÁTIL PLEGABLE | DISPOSITIVO QUE DETERMINA EL PESO, GRASA, AGUA DEL CUERPO HUMANO
404 | FCCSS | LABORATORIO DE EVALUACIÓN NURICIONAL | BYRON BECERRA | 141010445002065 | TALLIMETRO ARMABLE | TALLIMETRO ARMABLE DE 7 PIEZAS
405 | FCCSS | LABORATORIO DE EVALUACIÓN NURICIONAL | BYRON BECERRA | 141010445002067 | TALLIMETRO ARMABLE | TALLIMETRO ARMABLE DE 7 PIEZAS
406 | FCCSS | LABORATORIO DE EVALUACIÓN NURICIONAL | BYRON BECERRA | 141010445002063 | TALLIMETRO ARMABLE | TALLIMETRO ARMABLE DE 7 PIEZAS
407 | FCCSS | LABORATORIO DE EVALUACIÓN NURICIONAL | BYRON BECERRA | 141010445002064 | TALLIMETRO ARMABLE | TALLIMETRO ARMABLE DE 7 PIEZAS
408 | FCCSS | LABORATORIO DE EVALUACIÓN NURICIONAL | BYRON BECERRA | 141010445002066 | TALLIMETRO ARMABLE | TALLIMETRO ARMABLE DE 7 PIEZAS
409 | FCCSS | LABORATORIO DE EVALUACIÓN NURICIONAL | BYRON BECERRA | 13101102000035 | TALLIMETRO DE PARED | MEDIDOR DE ALTURA CORPORAL
410 | FCCSS | LABORATORIO DE EVALUACIÓN NURICIONAL | BYRON BECERRA | 13101102000036 | TALLIMETRO DE PARED | MEDIDOR DE ALTURA CORPORAL
411 | FCCSS | LABORATORIO DE EVALUACIÓN NURICIONAL | BYRON BECERRA | 13101102000037 | TALLIMETRO DE PARED | MEDIDOR DE ALTURA CORPORAL
412 | FCCSS | LABORATORIO DE EVALUACIÓN NURICIONAL | BYRON BECERRA | 13101102000038 | TALLIMETRO DE PARED | MEDIDOR DE ALTURA CORPORAL
413 | FCCSS | LABORATORIO DE EVALUACIÓN NURICIONAL | BYRON BECERRA | 13101102000039 | TALLIMETRO DE PARED | MEDIDOR DE ALTURA CORPORAL
414 | FCCSS | LABORATORIO DE EVALUACIÓN NURICIONAL | BYRON BECERRA | 13101102000040 | TALLIMETRO DE PARED | MEDIDOR DE ALTURA CORPORAL
415 | FCCSS | LABORATORIO DE EVALUACIÓN NURICIONAL | BYRON BECERRA | 13101102000041 | TALLIMETRO DE PARED | MEDIDOR DE ALTURA CORPORAL
416 | FCCSS | LABORATORIO DE EVALUACIÓN NURICIONAL | BYRON BECERRA | 13101102000042 | TALLIMETRO DE PARED | MEDIDOR DE ALTURA CORPORAL
417 | FCCSS | LABORATORIO DE EVALUACIÓN NURICIONAL | BYRON BECERRA | 13101102000043 | TALLIMETRO DE PARED | MEDIDOR DE ALTURA CORPORAL
418 | FCCSS | LABORATORIO DE EVALUACIÓN NURICIONAL | BYRON BECERRA | 13101102000044 | TALLIMETRO DE PARED | MEDIDOR DE ALTURA CORPORAL
419 | FCCSS | LABORATORIO DE EVALUACIÓN NURICIONAL | BYRON BECERRA | 13101102000045 | TALLIMETRO DE PARED | MEDIDOR DE ALTURA CORPORAL
420 | FCCSS | LABORATORIO DE EVALUACIÓN NURICIONAL | BYRON BECERRA | 13101102000046 | TALLIMETRO DE PARED | MEDIDOR DE ALTURA CORPORAL
421 | FCCSS | LABORATORIO DE EVALUACIÓN NURICIONAL | BYRON BECERRA | 13101102000047 | TALLIMETRO DE PARED | MEDIDOR DE ALTURA CORPORAL
422 | FCCSS | LABORATORIO DE EVALUACIÓN NURICIONAL | BYRON BECERRA | 13101102000048 | TALLIMETRO DE PARED | MEDIDOR DE ALTURA CORPORAL
423 | FCCSS | LABORATORIO DE EVALUACIÓN NURICIONAL | BYRON BECERRA | 13101102000049 | TALLIMETRO DE PARED | MEDIDOR DE ALTURA CORPORAL
424 | FCCSS | LABORATORIO DE EVALUACIÓN NURICIONAL | BYRON BECERRA | 13101102000050 | TALLIMETRO DE PARED | MEDIDOR DE ALTURA CORPORAL
425 | FCCSS | LABORATORIO DE EVALUACIÓN NURICIONAL | BYRON BECERRA | 13101102000051 | TALLIMETRO DE PARED | MEDIDOR DE ALTURA CORPORAL
426 | FCCSS | LABORATORIO DE EVALUACIÓN NURICIONAL | BYRON BECERRA | 13101102000052 | TALLIMETRO DE PARED | MEDIDOR DE ALTURA CORPORAL
427 | FCCSS | LABORATORIO DE EVALUACIÓN NURICIONAL | BYRON BECERRA | 13101102000053 | TALLIMETRO DE PARED | MEDIDOR DE ALTURA CORPORAL
428 | FCCSS | LABORATORIO DE EVALUACIÓN NURICIONAL | BYRON BECERRA | 13101102000054 | TALLIMETRO DE PARED | MEDIDOR DE ALTURA CORPORAL
429 | FCCSS | LABORATORIO DE EVALUACIÓN NURICIONAL | BYRON BECERRA | 13101102000055 | TALLIMETRO DE PARED | MEDIDOR DE ALTURA CORPORAL
430 | FCCSS | LABORATORIO DE EVALUACIÓN NURICIONAL | BYRON BECERRA | 13101102000056 | TALLIMETRO DE PARED | MEDIDOR DE ALTURA CORPORAL
431 | FCCSS | LABORATORIO DE EVALUACIÓN NURICIONAL | BYRON BECERRA | 13101102000057 | TALLIMETRO DE PARED | MEDIDOR DE ALTURA CORPORAL
432 | FCCSS | LABORATORIO DE EVALUACIÓN NURICIONAL | BYRON BECERRA | 13101102000058 | TALLIMETRO DE PARED | MEDIDOR DE ALTURA CORPORAL
433 | FCCSS | LABORATORIO DE EVALUACIÓN NURICIONAL | BYRON BECERRA | 13101102000059 | TALLIMETRO DE PARED | MEDIDOR DE ALTURA CORPORAL
434 | FCCSS | LABORATORIO DE EVALUACIÓN NURICIONAL | BYRON BECERRA | 13101102000060 | TALLIMETRO DE PARED | MEDIDOR DE ALTURA CORPORAL
435 | FCCSS | LABORATORIO DE EVALUACIÓN NURICIONAL | BYRON BECERRA | 13.101.O40.590.065 | TENSIÓMETRO DURASHOCK | MEDIDOR DE LA PRESIÓN
436 | FCCSS | LABORATORIO DE EVALUACIÓN NURICIONAL | BYRON BECERRA | 14.101.04.216.0043 | ACELEROMETRO | DISPOSITIVO ELECTRONICO QUE DETECTA LA FUERZA DE ACELERACION
437 | FCCSS | LABORATORIO DE EVALUACIÓN NUTRICIÓNAL | BYRON BECERRA | 14101040460129 | BALANZA ANALITICA PORTÁTIL | DISPOSITIVO QUE DETERMINA EL PESO, GRASA, AGUA DEL CUERPO HUMANO
438 | FCCSS | LABORATORIO DE EVALUACIÓN NUTRICIÓNAL | BYRON BECERRA | 14101040460112 | BALANZA CON TALIMETRO | DISPOSITIVO QUE DETERMINA EL PESO, GRASA, AGUA DEL CUERPO HUMANO
439 | FCCSS | LABORATORIO DE EVALUACIÓN NUTRICIÓNAL | BYRON BECERRA | 14101040460128 | BALANZA DIGITAL COLOR CELESTE TANITA | DISPOSITIVO QUE DETERMINA EL PESO, GRASA, AGUA DEL CUERPO HUMANO
440 | FCCSS | LABORATORIO DE EVALUACIÓN NUTRICIÓNAL | BYRON BECERRA | 14101040460131 | BALANZA DIGITAL TANITA MODELO BF522W | DISPOSITIVO QUE DETERMINA EL PESO, GRASA, AGUA DEL CUERPO HUMANO
441 | FCCSS | LABORATORIO DE EVALUACIÓN NUTRICIÓNAL | BYRON BECERRA | 14101040460132 | BALANZA DIGITAL TANITA MODELO BF522W | DISPOSITIVO QUE DETERMINA EL PESO, GRASA, AGUA DEL CUERPO HUMANO
442 | FCCSS | LABORATORIO DE EVALUACIÓN NUTRICIÓNAL | BYRON BECERRA | 14101040460133 | BALANZA DIGITAL TANITA MODELO BF522W | DISPOSITIVO QUE DETERMINA EL PESO, GRASA, AGUA DEL CUERPO HUMANO
443 | FCCSS | LABORATORIO DE EVALUACIÓN NUTRICIÓNAL | BYRON BECERRA | 14101040460134 | BALANZA DIGITAL TANITA MODELO BF522W | DISPOSITIVO QUE DETERMINA EL PESO, GRASA, AGUA DEL CUERPO HUMANO
444 | FCCSS | LABORATORIO DE EVALUACIÓN NUTRICIÓNAL | BYRON BECERRA | 14101040460135 | BALANZA DIGITAL TANITA MODELO BF522W | DISPOSITIVO QUE DETERMINA EL PESO, GRASA, AGUA DEL CUERPO HUMANO
445 | FCCSS | LABORATORIO DE FISIOTERAPIA | LIC. MARCELA BAQUERO MSC. | 1410104,450,02083 | BIOMBO DE MADERA | COMPLEMENTO MOBILIARIO, PANEL SEPARADOR, CON 2 BISAGRAS
446 | FCCSS | LABORATORIO DE FISIOTERAPIA | LIC. MARCELA BAQUERO MSC. | 1410104,450,02084 | BIOMBO DE MADERA | COMPLEMENTO MOBILIARIO, PANEL SEPARADOR, CON 2 BISAGRAS
447 | FCCSS | LABORATORIO DE FISIOTERAPIA | LIC. MARCELA BAQUERO MSC. | 1410104,450,02085 | BIOMBO DE MADERA | COMPLEMENTO MOBILIARIO, PANEL SEPARADOR, CON 2 BISAGRAS
448 | FCCSS | LABORATORIO DE FISIOTERAPIA | LIC. MARCELA BAQUERO MSC. | 1410104,450,02075 | CAMILLA FISIOTERAPÉUTICA | CAMILLA DE ESTRUCTURA DE MADERA, CON CABECERA REGULABLE Y CUERO SINTÉTICO DE SUPERFICIE.
449 | FCCSS | LABORATORIO DE FISIOTERAPIA | LIC. MARCELA BAQUERO MSC. | 1410104,450,02076 | CAMILLA FISIOTERAPÉUTICA | CAMILLA DE ESTRUCTURA DE MADERA, CON CABECERA REGULABLE Y CUERO SINTÉTICO DE SUPERFICIE.
450 | FCCSS | LABORATORIO DE FISIOTERAPIA | LIC. MARCELA BAQUERO MSC. | 1410104,450,02077 | CAMILLA FISIOTERAPÉUTICA | CAMILLA DE ESTRUCTURA DE MADERA, CON CABECERA REGULABLE Y CUERO SINTÉTICO DE SUPERFICIE.
451 | FCCSS | LABORATORIO DE FISIOTERAPIA | LIC. MARCELA BAQUERO MSC. | 1410104,450,02078 | CAMILLA FISIOTERAPÉUTICA | CAMILLA DE ESTRUCTURA DE MADERA, CON CABECERA REGULABLE Y CUERO SINTÉTICO DE SUPERFICIE.
452 | FCCSS | LABORATORIO DE FISIOTERAPIA | LIC. MARCELA BAQUERO MSC. | 1410104,040,00106 | EQUIPO DE COMPRESAS FRÍAS | REFRIGERADORA CHATTANOOGA CON 5 NIVELES DE ENFRIAMIENTO (-40°C)
453 | FCCSS | LABORATORIO DE FISIOTERAPIA | LIC. MARCELA BAQUERO MSC. | 1410104,216,0064 | EQUIPO DE ELECTROESTIMULACIÓN | EQUIPO DE ELECTROTERAPIA Y ELECTRODIAGNÓSTICO PHYSIOMED - IF, 2 CANALES DE SALIDA, 4 ELECTRODOS DE CARBONO. CORRIENTE DE TIPO GALVÁNICA, INTERFERENCIALES, KOTZ, HV, TENS
454 | FCCSS | LABORATORIO DE FISIOTERAPIA | LIC. MARCELA BAQUERO MSC. | 1410104,055,00047 | EQUIPO DE LASERTERAPIA | LÁSER MEDITEA 320 - MW, EMISIÓN LÁSER DE 808NM
455 | FCCSS | LABORATORIO DE FISIOTERAPIA | LIC. MARCELA BAQUERO MSC. | 1410104,450,01352 | EQUIPO DE MAGNETOTERAPIA | MAGNETOBOX PORTÁTIL, DE 160 GAUSS DE POTENCIA, CON IMPULSO RECTANGULAR SINUSPODAL. FRECUENCIA MÁXIMA DE 2 A 350 HZ, INDUCCIÓN MAGNÉTICA DE 20% A 100% Y 22 PROGRAMAS PREFIJADOS.
456 | FCCSS | LABORATORIO DE FISIOTERAPIA | LIC. MARCELA BAQUERO MSC. | 1410104,055,00047 | EQUIPO DE ULTRASONIDO MEDITEA | EMISOR DE ULTRASONIDO TERAPÉUTICO, QUE OFRECE TRES FRECUENCIAS (1MHZ, 1.4MHZ Y 3.3MHZ) Y UNA POTENCI DE 0.5 A 3 WATT/CM2
457 | FCCSS | LABORATORIO DE FISIOTERAPIA | LIC. MARCELA BAQUERO MSC. | 1410104,450,02161 | EQUIPO ELECTROTERAPIA | EQUIPO DE ELECTROTERAPIA PORTÁTIL TWIN STIM PLUS, CON 4 CANALES DE SALIDA, ELECTRODOS ADHESIVOS Y ADAPTADOR DE TOMACORRIENTE Y BATERÍA.
458 | FCCSS | LABORATORIO DE FISIOTERAPIA | LIC. MARCELA BAQUERO MSC. | 1410104,450,02162 | EQUIPO PORTÁTIL TENS | NERVE & MUSCLE STIMULATOR MODELO YW-5000, 2 CANALES DE SALIDA, 16 DIFERENTES COMBINACIONES, CON REGULADOR DE FUERZA DE ESTIMULACIÓN
459 | FCCSS | LABORATORIO DE FISIOTERAPIA | LIC. MARCELA BAQUERO MSC. | 1410104,450,02163 | EQUIPO PORTÁTIL TENS | NERVE & MUSCLE STIMULATOR MODELO YW-5000, 2 CANALES DE SALIDA, 16 DIFERENTES COMBINACIONES, CON REGULADOR DE FUERZA DE ESTIMULACIÓN
460 | FCCSS | LABORATORIO DE FISIOTERAPIA | LIC. MARCELA BAQUERO MSC. | 1410104,450,02164 | EQUIPO PORTÁTIL TENS | NERVE & MUSCLE STIMULATOR MODELO YW-5000, 2 CANALES DE SALIDA, 16 DIFERENTES COMBINACIONES, CON REGULADOR DE FUERZA DE ESTIMULACIÓN
461 | FCCSS | LABORATORIO DE FISIOTERAPIA | LIC. MARCELA BAQUERO MSC. | 1410104,450,02165 | EQUIPO PORTÁTIL TENS | NERVE & MUSCLE STIMULATOR MODELO YW-5000, 2 CANALES DE SALIDA, 16 DIFERENTES COMBINACIONES, CON REGULADOR DE FUERZA DE ESTIMULACIÓN
462 | FCCSS | LABORATORIO DE FISIOTERAPIA | LIC. MARCELA BAQUERO MSC. | 1410104,450,02166 | EQUIPO PORTÁTIL TENS | NERVE & MUSCLE STIMULATOR MODELO YW-5000, 2 CANALES DE SALIDA, 16 DIFERENTES COMBINACIONES, CON REGULADOR DE FUERZA DE ESTIMULACIÓN
463 | FCCSS | LABORATORIO DE FISIOTERAPIA | LIC. MARCELA BAQUERO MSC. | 1410104,450,02167 | EQUIPO PORTÁTIL TENS | NERVE & MUSCLE STIMULATOR MODELO YW-5000, 2 CANALES DE SALIDA, 16 DIFERENTES COMBINACIONES, CON REGULADOR DE FUERZA DE ESTIMULACIÓN
464 | FCCSS | LABORATORIO DE FISIOTERAPIA | LIC. MARCELA BAQUERO MSC. | 1410104,450,02168 | EQUIPO PORTÁTIL TENS | NERVE & MUSCLE STIMULATOR MODELO YW-5000, 2 CANALES DE SALIDA, 16 DIFERENTES COMBINACIONES, CON REGULADOR DE FUERZA DE ESTIMULACIÓN
465 | FCCSS | LABORATORIO DE FISIOTERAPIA | LIC. MARCELA BAQUERO MSC. | 1410104,450,02169 | EQUIPO PORTÁTIL TENS | NERVE & MUSCLE STIMULATOR MODELO YW-5000, 2 CANALES DE SALIDA, 16 DIFERENTES COMBINACIONES, CON REGULADOR DE FUERZA DE ESTIMULACIÓN
466 | FCCSS | LABORATORIO DE FISIOTERAPIA | LIC. MARCELA BAQUERO MSC. | 1410104,450,02170 | EQUIPO PORTÁTIL TENS | NERVE & MUSCLE STIMULATOR MODELO YW-5000, 2 CANALES DE SALIDA, 16 DIFERENTES COMBINACIONES, CON REGULADOR DE FUERZA DE ESTIMULACIÓN
467 | FCCSS | LABORATORIO DE FISIOTERAPIA | LIC. MARCELA BAQUERO MSC. | 1410104,450,02171 | EQUIPO PORTÁTIL TENS | NERVE & MUSCLE STIMULATOR MODELO YW-5000, 2 CANALES DE SALIDA, 16 DIFERENTES COMBINACIONES, CON REGULADOR DE FUERZA DE ESTIMULACIÓN
468 | FCCSS | LABORATORIO DE FISIOTERAPIA | LIC. MARCELA BAQUERO MSC. | 1410107,018,01309 | MONITOR | COMPUTADOR HP, MODELO NO. 20-B051LA
469 | FCCSS | LABORATORIO DE FISIOTERAPIA | LIC. MARCELA BAQUERO MSC. | 1410104,450,02172 | ULTRASONIDO PORTÁTIL | ULTRASONIDO PRO 2000, CON 3 NIVELES (5%, 50%, 100%)
470 | FCCSS | LABORATORIO DE FISIOTERAPIA | LIC. MARCELA BAQUERO MSC. | 1410104,450,02173 | ULTRASONIDO PORTÁTIL | ULTRASONIDO PRO 2000, CON 3 NIVELES (5%, 50%, 100%)
471 | FCCSS | LABORATORIO DE FISIOTERAPIA | LIC. MARCELA BAQUERO MSC. | 1410104,450,02174 | ULTRASONIDO PORTÁTIL | ULTRASONIDO PRO 2000, CON 3 NIVELES (5%, 50%, 100%)
472 | FCCSS | LABORATORIO DE FISIOTERAPIA | LIC. MARCELA BAQUERO MSC. | 1410104,450,02175 | ULTRASONIDO PORTÁTIL | ULTRASONIDO PRO 2000, CON 3 NIVELES (5%, 50%, 100%)
473 | FCCSS | LABORATORIO DE MOVIMIENTO CORPORAL HUMANO | LIC. MARCELA BAQUERO MSC. | 1410104,450,02086 | BIOMBO DE MADERA | COMPLEMENTO MOBILIARIO, PANEL SEPARADOR, CON 2 BISAGRAS
474 | FCCSS | LABORATORIO DE MOVIMIENTO CORPORAL HUMANO | LIC. MARCELA BAQUERO MSC. | 1410104,450,02176 | CAMILLA PORTÁTIL | CAMILLA DE ESTRUCTURA METÁLICA, DE ALTURA REGULABLE, Y SUPERFICIE DE CUERO.
475 | FCCSS | LABORATORIO DE MOVIMIENTO CORPORAL HUMANO | LIC. MARCELA BAQUERO MSC. | 1410104,450,02079 | CAMILLA PORTÁTIL | CAMILLA DE ESTRUCTURA METÁLICA, DE ALTURA REGULABLE, Y SUPERFICIE DE CUERO.
476 | FCCSS | LABORATORIO DE MOVIMIENTO CORPORAL HUMANO | LIC. MARCELA BAQUERO MSC. | 1410104,450,02178 | CAMILLA PORTÁTIL | CAMILLA DE ESTRUCTURA METÁLICA, DE ALTURA REGULABLE, Y SUPERFICIE DE CUERO.
477 | FCCSS | LABORATORIO DE MOVIMIENTO CORPORAL HUMANO | LIC. MARCELA BAQUERO MSC. | 1410104,450,02177 | CAMILLA PORTÁTIL | CAMILLA DE ESTRUCTURA METÁLICA, DE ALTURA REGULABLE, Y SUPERFICIE DE CUERO.
478 | FCCSS | LABORATORIO DE MOVIMIENTO CORPORAL HUMANO | LIC. MARCELA BAQUERO MSC. | 1410104,450,02080 | CAMILLA PORTÁTIL | CAMILLA DE ESTRUCTURA METÁLICA, DE ALTURA REGULABLE, Y SUPERFICIE DE CUERO.
479 | FCCSS | LABORATORIO DE MOVIMIENTO CORPORAL HUMANO | LIC. MARCELA BAQUERO MSC. | 1410104,450,02082 | CAMILLA PORTÁTIL | CAMILLA DE ESTRUCTURA METÁLICA, DE ALTURA REGULABLE, Y SUPERFICIE DE CUERO.
480 | FCCSS | LABORATORIO DE MOVIMIENTO CORPORAL HUMANO | LIC. MARCELA BAQUERO MSC. | 1410104,450,02081 | CAMILLA PORTÁTIL | CAMILLA DE ESTRUCTURA METÁLICA, DE ALTURA REGULABLE, Y SUPERFICIE DE CUERO.
481 | FCCSS | LABORATORIO DE MOVIMIENTO CORPORAL HUMANO | LIC. MARCELA BAQUERO MSC. | 1410106,206,00016 | ESCALERA DE DEDOS | ESCALERA DE MADERA, CON GRADILLAS DE 5CM DE DISTANCIA.
482 | FCCSS | LABORATORIO DE MOVIMIENTO CORPORAL HUMANO | LIC. MARCELA BAQUERO MSC. | 1410103,008,04056 | MESA DE TRANSPORTE PARA EQUIPO | MESA DE ESTRUCTURA METÁLICA, CON 2 NIVELES Y RUEDAS
483 | FCCSS | LABORATORIO DE MOVIMIENTO CORPORAL HUMANO | LIC. MARCELA BAQUERO MSC. | 1410105,452,00161 | POLEA DOBLE | MÁQUINA DE POLEA, ESTRUCTURA DE MADERA Y METAL, DISCOS METÁLICOS, POLIFUNCIONAL.
484 | FCCSS | LABORATORIO DE MOVIMIENTO CORPORAL HUMANO | LIC. MARCELA BAQUERO MSC. | 1410104,191,00081 | EQUIPO DE ELECTROESTIMULACIÓN | EQUIPO DE ELECTROESTIMULACIÓN EME -THERAPIC 9200, PANTALLA GRÁFICA LCD 320X240, 100 PROGRAMAS MEMORIZADOS. TIPOS DE CORRIENTE (GALVÁNICA, DIADINÁMICAS, FARÁDICAS, TENS, BIFÁSICAS)
485 | FCCSS | LABORATORIO DE MOVIMIENTO CORPORAL HUMANO | LIC. MARCELA BAQUERO MSC. | 1410104,216,0065 | EQUIPO DE LASERTERAPIA | LASERMED 2100 - MEDICAL, EMISIÓN DE 905 NM, POTENCIA EMITIDA EN W/CM2 POR DENSIDAD DEL ÁREA DE TEJIDO IRRADIADO
486 | FCCSS | LABORATORIO DE MOVIMIENTO CORPORAL HUMANO | LIC. MARCELA BAQUERO MSC. | 1410104,216,0062 | EQUIPO DE ONDA CORTA | ONDA CORTA DE SW 180, MARCA ITOPHYSIO-THERAPY & REHABILITATION
487 | FCCSS | LABORATORIO DE MOVIMIENTO CORPORAL HUMANO | LIC. MARCELA BAQUERO MSC. | 9111704,408,00063 | EQUIPO DE ULTRASONIDO PHSYOMED | EQUIPO DE ULTRASONIDO, CON CABEZAL DE TITANIO, FRECUENCIA DE 1MHZ A 3MHZ
488 | FCCSS | LABORATORIO DE SIMULACIÓN BÁSICA DE ENFERMERÍA: CENTRO QUIRÚRGICO - MEDICINA INTERNA - GINECOLOGÍA - PEDIATRÍA - SALUD PÚBLICA | LIC. MELISA CHACÓN - LIC. BETSY TARAPUÉS | 1310108.125.0001 | BOTIQUIN EN METAL TIPO CASERO
489 | FCCSS | LABORATORIO DE SIMULACIÓN BÁSICA DE ENFERMERÍA: CENTRO QUIRÚRGICO - MEDICINA INTERNA - GINECOLOGÍA - PEDIATRÍA - SALUD PÚBLICA | MSC. TANIA PINEDA | 9111301.411.00048 | CAMA | COLOR: BLANCO
490 | FCCSS | LABORATORIO DE SIMULACIÓN BÁSICA DE ENFERMERÍA: CENTRO QUIRÚRGICO - MEDICINA INTERNA - GINECOLOGÍA - PEDIATRÍA - SALUD PÚBLICA | MSC. TANIA PINEDA | 9111301.411.00049 | CAMA | COLOR: BLANCO
491 | FCCSS | LABORATORIO DE SIMULACIÓN BÁSICA DE ENFERMERÍA: CENTRO QUIRÚRGICO - MEDICINA INTERNA - GINECOLOGÍA - PEDIATRÍA - SALUD PÚBLICA | MSC. KAREN JARAMILLO | 1410104.216.00121 | CAMA ELÉCTRICA BARANDAS CUBRIMIENTO TOTAL | MARCA: DOMETAL MODELO: LINIX CT-358105CE COLOR: BEIGE Y AZUL
492 | FCCSS | LABORATORIO DE SIMULACIÓN BÁSICA DE ENFERMERÍA: CENTRO QUIRÚRGICO - MEDICINA INTERNA - GINECOLOGÍA - PEDIATRÍA - SALUD PÚBLICA | MSC. KAREN JARAMILLO | 1410104.216.00122 | CAMA ELÉCTRICA BARANDAS CUBRIMIENTO TOTAL | MARCA: DOMETAL MODELO: LINIX CT-358105CE COLOR: BEIGE Y AZUL
493 | FCCSS | LABORATORIO DE SIMULACIÓN BÁSICA DE ENFERMERÍA: CENTRO QUIRÚRGICO - MEDICINA INTERNA - GINECOLOGÍA - PEDIATRÍA - SALUD PÚBLICA | MSC. TANIA PINEDA | 1410103.116.00073 | CAMA GALAXIA ALTURA FIJA
494 | FCCSS | LABORATORIO DE SIMULACIÓN BÁSICA DE ENFERMERÍA: CENTRO QUIRÚRGICO - MEDICINA INTERNA - GINECOLOGÍA - PEDIATRÍA - SALUD PÚBLICA | MSC. TANIA PINEDA | 1410103.116.00074 | CAMA GALAXIA ALTURA FIJA
495 | FCCSS | LABORATORIO DE SIMULACIÓN BÁSICA DE ENFERMERÍA: CENTRO QUIRÚRGICO - MEDICINA INTERNA - GINECOLOGÍA - PEDIATRÍA - SALUD PÚBLICA | MSC. TANIA PINEDA | 9111300.116.00068 | CAMA GINECOLÓGICA | COLOR: PLOMO
496 | FCCSS | LABORATORIO DE SIMULACIÓN BÁSICA DE ENFERMERÍA: CENTRO QUIRÚRGICO - MEDICINA INTERNA - GINECOLOGÍA - PEDIATRÍA - SALUD PÚBLICA | MSC. TANIA PINEDA | 9111300.116.00069 | CAMA GINECOLÓGICA | COLOR: NEGRO - BLANCO
497 | FCCSS | LABORATORIO DE SIMULACIÓN BÁSICA DE ENFERMERÍA: CENTRO QUIRÚRGICO - MEDICINA INTERNA - GINECOLOGÍA - PEDIATRÍA - SALUD PÚBLICA | MSC. TANIA PINEDA | 9111301.411.00046 | CAMA HOSPITALARIA 2 MANIVELAS | COLOR: BLANCO
498 | FCCSS | LABORATORIO DE SIMULACIÓN BÁSICA DE ENFERMERÍA: CENTRO QUIRÚRGICO - MEDICINA INTERNA - GINECOLOGÍA - PEDIATRÍA - SALUD PÚBLICA | MSC. TANIA PINEDA | 1410103.0070.163 | CAMA HOSPITALARIA DE 2 MANIVELAS, 2 ESPALDERAS | COLOR: PLOMO - NEGRO
499 | FCCSS | LABORATORIO DE SIMULACIÓN BÁSICA DE ENFERMERÍA: CENTRO QUIRÚRGICO - MEDICINA INTERNA - GINECOLOGÍA - PEDIATRÍA - SALUD PÚBLICA | LIC. MELISA CHACÓN - LIC. BETSY TARAPUÉS | 1410103.116.0018 | CAMILLA P/EXAM. MED. (CHASELONG)
500 | FCCSS | LABORATORIO DE SIMULACIÓN BÁSICA DE ENFERMERÍA: CENTRO QUIRÚRGICO - MEDICINA INTERNA - GINECOLOGÍA - PEDIATRÍA - SALUD PÚBLICA | MSC. TANIA PINEDA | 1410103.116.00075 | CAMILLA PARA EL TRANSPORTE RECUPERACION Y PROCEDIMIENTOS GINECOLÓGICOS
501 | FCCSS | LABORATORIO DE SIMULACIÓN BÁSICA DE ENFERMERÍA: CENTRO QUIRÚRGICO - MEDICINA INTERNA - GINECOLOGÍA - PEDIATRÍA - SALUD PÚBLICA | MSC. KAREN JARAMILLO | 1410104.216.00114 | COCHE DE PARO DE LUJO | MARCA: DOMETAL MODELO: 8234BE COLOR: BEIGE Y AZUL
502 | FCCSS | LABORATORIO DE SIMULACIÓN BÁSICA DE ENFERMERÍA: CENTRO QUIRÚRGICO - MEDICINA INTERNA - GINECOLOGÍA - PEDIATRÍA - SALUD PÚBLICA | MSC. KAREN JARAMILLO | 1410104.216.00115 | COCHE DE PARO DE LUJO | MARCA: DOMETAL MODELO: 8234BE COLOR: BEIGE Y AZUL
503 | FCCSS | LABORATORIO DE SIMULACIÓN BÁSICA DE ENFERMERÍA: CENTRO QUIRÚRGICO - MEDICINA INTERNA - GINECOLOGÍA - PEDIATRÍA - SALUD PÚBLICA | MSC. KAREN JARAMILLO | 1410104.216.00116 | COCHE DE PARO DE LUJO | MARCA: DOMETAL MODELO: 8234BE COLOR: BEIGE Y AZUL
504 | FCCSS | LABORATORIO DE SIMULACIÓN BÁSICA DE ENFERMERÍA: CENTRO QUIRÚRGICO - MEDICINA INTERNA - GINECOLOGÍA - PEDIATRÍA - SALUD PÚBLICA | MSC. KAREN JARAMILLO | 1410104.216.00117 | COCHE DE PARO DE LUJO | MARCA: DOMETAL MODELO: 8234BE COLOR: BEIGE Y AZUL
505 | FCCSS | LABORATORIO DE SIMULACIÓN BÁSICA DE ENFERMERÍA: CENTRO QUIRÚRGICO - MEDICINA INTERNA - GINECOLOGÍA - PEDIATRÍA - SALUD PÚBLICA | LIC. MELISA CHACÓN - LIC. BETSY TARAPUÉS | 9111300.057.00009 | COLCHON HOSPITALARIO COLOR NEGRO
506 | FCCSS | LABORATORIO DE SIMULACIÓN BÁSICA DE ENFERMERÍA: CENTRO QUIRÚRGICO - MEDICINA INTERNA - GINECOLOGÍA - PEDIATRÍA - SALUD PÚBLICA | LIC. MELISA CHACÓN - LIC. BETSY TARAPUÉS | 1310199.057.0007 | COLCHONES SEMIORTOPEDICOS DE UNA PLAZA
507 | FCCSS | LABORATORIO DE SIMULACIÓN BÁSICA DE ENFERMERÍA: CENTRO QUIRÚRGICO - MEDICINA INTERNA - GINECOLOGÍA - PEDIATRÍA - SALUD PÚBLICA | LIC. MELISA CHACÓN - LIC. BETSY TARAPUÉS | 1310199.057.0008 | COLCHONES SEMIORTOPEDICOS DE UNA PLAZA
508 | FCCSS | LABORATORIO DE SIMULACIÓN BÁSICA DE ENFERMERÍA: CENTRO QUIRÚRGICO - MEDICINA INTERNA - GINECOLOGÍA - PEDIATRÍA - SALUD PÚBLICA | MSC. TANIA PINEDA | 1310199.057.0009 | COLCHONES SEMIORTOPEDICOS DE UNA PLAZA
509 | FCCSS | LABORATORIO DE SIMULACIÓN BÁSICA DE ENFERMERÍA: CENTRO QUIRÚRGICO - MEDICINA INTERNA - GINECOLOGÍA - PEDIATRÍA - SALUD PÚBLICA | MSC. TANIA PINEDA | 1310199.057.0010 | COLCHONES SEMIORTOPEDICOS DE UNA PLAZA
510 | FCCSS | LABORATORIO DE SIMULACIÓN BÁSICA DE ENFERMERÍA: CENTRO QUIRÚRGICO - MEDICINA INTERNA - GINECOLOGÍA - PEDIATRÍA - SALUD PÚBLICA | LIC. MELISA CHACÓN - LIC. BETSY TARAPUÉS | 1310199.057.0013 | COLCHONES SEMIORTOPEDICOS DE UNA PLAZA
511 | FCCSS | LABORATORIO DE SIMULACIÓN BÁSICA DE ENFERMERÍA: CENTRO QUIRÚRGICO - MEDICINA INTERNA - GINECOLOGÍA - PEDIATRÍA - SALUD PÚBLICA | LIC. MELISA CHACÓN - LIC. BETSY TARAPUÉS | 9111703.411.00050 | CUNA
512 | FCCSS | LABORATORIO DE SIMULACIÓN BÁSICA DE ENFERMERÍA: CENTRO QUIRÚRGICO - MEDICINA INTERNA - GINECOLOGÍA - PEDIATRÍA - SALUD PÚBLICA | MSC. TANIA PINEDA | 1410103.142.00001 | CUNA PEDIÁTRICA POLARIX
513 | FCCSS | LABORATORIO DE SIMULACIÓN BÁSICA DE ENFERMERÍA: CENTRO QUIRÚRGICO - MEDICINA INTERNA - GINECOLOGÍA - PEDIATRÍA - SALUD PÚBLICA | MSC. TANIA PINEDA | 1410104.171.00013 | ESTERILIZADORES MÉDICOS, QUIRÚRGICOS O DE LABORATORIO
514 | FCCSS | LABORATORIO DE SIMULACIÓN BÁSICA DE ENFERMERÍA: CENTRO QUIRÚRGICO - MEDICINA INTERNA - GINECOLOGÍA - PEDIATRÍA - SALUD PÚBLICA | MSC. KAREN JARAMILLO | 1410104.216.00125 | KIT SANITARIO INDIVIDUAL | MARCA: KSI COLOR: VARIOS COLORES
515 | FCCSS | LABORATORIO DE SIMULACIÓN BÁSICA DE ENFERMERÍA: CENTRO QUIRÚRGICO - MEDICINA INTERNA - GINECOLOGÍA - PEDIATRÍA - SALUD PÚBLICA | MSC. KAREN JARAMILLO | 1410104.216.00126 | KIT SANITARIO INDIVIDUAL | MARCA: KSI COLOR: VARIOS COLORES
516 | FCCSS | LABORATORIO DE SIMULACIÓN BÁSICA DE ENFERMERÍA: CENTRO QUIRÚRGICO - MEDICINA INTERNA - GINECOLOGÍA - PEDIATRÍA - SALUD PÚBLICA | MSC. KAREN JARAMILLO | 1410104.216.00127 | KIT SANITARIO INDIVIDUAL | MARCA: KSI COLOR: VARIOS COLORES
517 | FCCSS | LABORATORIO DE SIMULACIÓN BÁSICA DE ENFERMERÍA: CENTRO QUIRÚRGICO - MEDICINA INTERNA - GINECOLOGÍA - PEDIATRÍA - SALUD PÚBLICA | MSC. KAREN JARAMILLO | 1410104.216.00128 | KIT SANITARIO INDIVIDUAL | MARCA: KSI COLOR: VARIOS COLORES
518 | FCCSS | LABORATORIO DE SIMULACIÓN BÁSICA DE ENFERMERÍA: CENTRO QUIRÚRGICO - MEDICINA INTERNA - GINECOLOGÍA - PEDIATRÍA - SALUD PÚBLICA | MSC. TANIA PINEDA | 1410103.008.0470 | MESA DE ALIMENTACION
519 | FCCSS | LABORATORIO DE SIMULACIÓN BÁSICA DE ENFERMERÍA: CENTRO QUIRÚRGICO - MEDICINA INTERNA - GINECOLOGÍA - PEDIATRÍA - SALUD PÚBLICA | MSC. TANIA PINEDA | 9111301.411.00051 | MESA DE CURACIONES | COLOR: BLANCO
520 | FCCSS | LABORATORIO DE SIMULACIÓN BÁSICA DE ENFERMERÍA: CENTRO QUIRÚRGICO - MEDICINA INTERNA - GINECOLOGÍA - PEDIATRÍA - SALUD PÚBLICA | MSC. TANIA PINEDA | 9111301.411.00052 | MESA DE CURACIONES | COLOR: BLANCO
521 | FCCSS | LABORATORIO DE SIMULACIÓN BÁSICA DE ENFERMERÍA: CENTRO QUIRÚRGICO - MEDICINA INTERNA - GINECOLOGÍA - PEDIATRÍA - SALUD PÚBLICA | MSC. TANIA PINEDA | 9111301.411.00053 | MESA DE CURACIONES | COLOR: BLANCO
522 | FCCSS | LABORATORIO DE SIMULACIÓN BÁSICA DE ENFERMERÍA: CENTRO QUIRÚRGICO - MEDICINA INTERNA - GINECOLOGÍA - PEDIATRÍA - SALUD PÚBLICA | MSC. TANIA PINEDA | 9111301.314.00002 | MESA DE MAYO | COLOR: BLANCO
523 | FCCSS | LABORATORIO DE SIMULACIÓN BÁSICA DE ENFERMERÍA: CENTRO QUIRÚRGICO - MEDICINA INTERNA - GINECOLOGÍA - PEDIATRÍA - SALUD PÚBLICA | MSC. TANIA PINEDA | 9111301.314.00003 | MESA DE MAYO | COLOR: BLANCO
524 | FCCSS | LABORATORIO DE SIMULACIÓN BÁSICA DE ENFERMERÍA: CENTRO QUIRÚRGICO - MEDICINA INTERNA - GINECOLOGÍA - PEDIATRÍA - SALUD PÚBLICA | LIC. MELISA CHACÓN - LIC. BETSY TARAPUÉS | 1310199.314.0001 | MESA DE MAYO
525 | FCCSS | LABORATORIO DE SIMULACIÓN BÁSICA DE ENFERMERÍA: CENTRO QUIRÚRGICO - MEDICINA INTERNA - GINECOLOGÍA - PEDIATRÍA - SALUD PÚBLICA | MSC. TANIA PINEDA | 1410103.008.04045 | MESA DE MAYO CROMADA
526 | FCCSS | LABORATORIO DE SIMULACIÓN BÁSICA DE ENFERMERÍA: CENTRO QUIRÚRGICO - MEDICINA INTERNA - GINECOLOGÍA - PEDIATRÍA - SALUD PÚBLICA | MSC. TANIA PINEDA | 1410103.008.04046 | MESA DE NOCHE
527 | FCCSS | LABORATORIO DE SIMULACIÓN BÁSICA DE ENFERMERÍA: CENTRO QUIRÚRGICO - MEDICINA INTERNA - GINECOLOGÍA - PEDIATRÍA - SALUD PÚBLICA | MSC. TANIA PINEDA | 1410103.008.04047 | MESA DE NOCHE
528 | FCCSS | LABORATORIO DE SIMULACIÓN BÁSICA DE ENFERMERÍA: CENTRO QUIRÚRGICO - MEDICINA INTERNA - GINECOLOGÍA - PEDIATRÍA - SALUD PÚBLICA | MSC. TANIA PINEDA | 1410103.209.0008 | MESA INFANTIL DE MADERA CON TALLIMETRO | MATERIAL: MADERA
529 | FCCSS | LABORATORIO DE SIMULACIÓN BÁSICA DE ENFERMERÍA: CENTRO QUIRÚRGICO - MEDICINA INTERNA - GINECOLOGÍA - PEDIATRÍA - SALUD PÚBLICA | MSC. TANIA PINEDA | 9111703.364.07521 | MESA METÁLICA MEDIA LUNA
530 | FCCSS | LABORATORIO DE SIMULACIÓN BÁSICA DE ENFERMERÍA: CENTRO QUIRÚRGICO - MEDICINA INTERNA - GINECOLOGÍA - PEDIATRÍA - SALUD PÚBLICA | MSC. TANIA PINEDA | 9111703.364.3637 | MESA PARA COMPUTADOR | COLOR: GRIS MATERIAL: MDF
531 | FCCSS | LABORATORIO DE SIMULACIÓN BÁSICA DE ENFERMERÍA: CENTRO QUIRÚRGICO - MEDICINA INTERNA - GINECOLOGÍA - PEDIATRÍA - SALUD PÚBLICA | MSC. TANIA PINEDA | 1410103.008.04041 | MESA PARA SOLUCIÓNES
532 | FCCSS | LABORATORIO DE SIMULACIÓN BÁSICA DE ENFERMERÍA: CENTRO QUIRÚRGICO - MEDICINA INTERNA - GINECOLOGÍA - PEDIATRÍA - SALUD PÚBLICA | MSC. TANIA PINEDA | 1410103.008.04042 | MESA PARA SOLUCIÓNES
533 | FCCSS | LABORATORIO DE SIMULACIÓN BÁSICA DE ENFERMERÍA: CENTRO QUIRÚRGICO - MEDICINA INTERNA - GINECOLOGÍA - PEDIATRÍA - SALUD PÚBLICA | MSC. TANIA PINEDA | 9111300.008.04035 | MESA PEDIÁTRICA
534 | FCCSS | LABORATORIO DE SIMULACIÓN BÁSICA DE ENFERMERÍA: CENTRO QUIRÚRGICO - MEDICINA INTERNA - GINECOLOGÍA - PEDIATRÍA - SALUD PÚBLICA | MSC. TANIA PINEDA | 9111300.008.04036 | MESA PEDIÁTRICA
535 | FCCSS | LABORATORIO DE SIMULACIÓN BÁSICA DE ENFERMERÍA: CENTRO QUIRÚRGICO - MEDICINA INTERNA - GINECOLOGÍA - PEDIATRÍA - SALUD PÚBLICA | LIC. MELISA CHACÓN - LIC. BETSY TARAPUÉS | 1410103.008.04115 | MESA PUENTE PARA HABITACIÓN CLÍNICA | MARCA: DOMETAL MODELO: 844688 COLOR: BEIGE
536 | FCCSS | LABORATORIO DE SIMULACIÓN BÁSICA DE ENFERMERÍA: CENTRO QUIRÚRGICO - MEDICINA INTERNA - GINECOLOGÍA - PEDIATRÍA - SALUD PÚBLICA | LIC. MELISA CHACÓN - LIC. BETSY TARAPUÉS | 1410103.008.04116 | MESA PUENTE PARA HABITACIÓN CLÍNICA | MARCA: DOMETAL MODELO: 844688 COLOR: BEIGE
537 | FCCSS | LABORATORIO DE SIMULACIÓN BÁSICA DE ENFERMERÍA: CENTRO QUIRÚRGICO - MEDICINA INTERNA - GINECOLOGÍA - PEDIATRÍA - SALUD PÚBLICA | LIC. MELISA CHACÓN - LIC. BETSY TARAPUÉS | 1410103.008.04117 | MESA PUENTE PARA HABITACIÓN CLÍNICA | MARCA: DOMETAL MODELO: 844688 COLOR: BEIGE
538 | FCCSS | LABORATORIO DE SIMULACIÓN BÁSICA DE ENFERMERÍA: CENTRO QUIRÚRGICO - MEDICINA INTERNA - GINECOLOGÍA - PEDIATRÍA - SALUD PÚBLICA | LIC. MELISA CHACÓN - LIC. BETSY TARAPUÉS | 1410103.008.04118 | MESA PUENTE PARA HABITACIÓN CLÍNICA | MARCA: DOMETAL MODELO: 844688 COLOR: BEIGE
539 | FCCSS | LABORATORIO DE SIMULACIÓN BÁSICA DE ENFERMERÍA: CENTRO QUIRÚRGICO - MEDICINA INTERNA - GINECOLOGÍA - PEDIATRÍA - SALUD PÚBLICA | MSC. TANIA PINEDA | 1410103.008.04043 | MESA PUENTE PERILLA
540 | FCCSS | LABORATORIO DE SIMULACIÓN BÁSICA DE ENFERMERÍA: CENTRO QUIRÚRGICO - MEDICINA INTERNA - GINECOLOGÍA - PEDIATRÍA - SALUD PÚBLICA | MSC. TANIA PINEDA | 1410103.008.04044 | MESA PUENTE PERRILLA
541 | FCCSS | LABORATORIO DE SIMULACIÓN BÁSICA DE ENFERMERÍA: CENTRO QUIRÚRGICO - MEDICINA INTERNA - GINECOLOGÍA - PEDIATRÍA - SALUD PÚBLICA | MSC. TANIA PINEDA | 9111300.116.00072 | SHEYLON COSMETOLOGICO | COLOR: PLOMO - NEGRO
542 | FCCSS | LABORATORIO DE SIMULACIÓN BÁSICA DE ENFERMERÍA: CENTRO QUIRÚRGICO - MEDICINA INTERNA - GINECOLOGÍA - PEDIATRÍA - SALUD PÚBLICA | MSC. TANIA PINEDA | 1410104.450.01515 | SILLA DE RUEDAS | DRIVE BLS18FBD-SF BLUE TTTREAC DE 18
543 | FCCSS | LABORATORIO DE SIMULACIÓN BÁSICA DE ENFERMERÍA: CENTRO QUIRÚRGICO - MEDICINA INTERNA - GINECOLOGÍA - PEDIATRÍA - SALUD PÚBLICA | MSC. TANIA PINEDA | 1410103.005.1348 | SILLAS DE RUEDAS
544 | FCCSS | LABORATORIO DE SIMULACIÓN BÁSICA DE ENFERMERÍA: CENTRO QUIRÚRGICO - MEDICINA INTERNA - GINECOLOGÍA - PEDIATRÍA - SALUD PÚBLICA | LIC. MELISA CHACÓN - LIC. BETSY TARAPUÉS | 1310199.323.0348 | SOPORTE METÁLICOS FIJO DE APARATOS ELÉCTRICOS
545 | FCCSS | LABORATORIO DE SIMULACIÓN BÁSICA DE ENFERMERÍA: CENTRO QUIRÚRGICO - MEDICINA INTERNA - GINECOLOGÍA - PEDIATRÍA - SALUD PÚBLICA | LIC. MELISA CHACÓN - LIC. BETSY TARAPUÉS | 1310199.323.0349 | SOPORTE METÁLICOS FIJO DE APARATOS ELÉCTRICOS
546 | FCCSS | LABORATORIO DE SIMULACIÓN BÁSICA DE ENFERMERÍA: CENTRO QUIRÚRGICO - MEDICINA INTERNA - GINECOLOGÍA - PEDIATRÍA - SALUD PÚBLICA | LIC. MELISA CHACÓN - LIC. BETSY TARAPUÉS | 1310199.323.0350 | SOPORTE METÁLICOS FIJO DE APARATOS ELÉCTRICOS
547 | FCCSS | LABORATORIO DE SIMULACIÓN BÁSICA DE ENFERMERÍA: CENTRO QUIRÚRGICO - MEDICINA INTERNA - GINECOLOGÍA - PEDIATRÍA - SALUD PÚBLICA | LIC. MELISA CHACÓN - LIC. BETSY TARAPUÉS | 1310199.323.0351 | SOPORTE METÁLICOS FIJO DE APARATOS ELÉCTRICOS
548 | FCCSS | LABORATORIO DE SIMULACIÓN BÁSICA DE ENFERMERÍA: CENTRO QUIRÚRGICO - MEDICINA INTERNA - GINECOLOGÍA - PEDIATRÍA - SALUD PÚBLICA | LIC. MELISA CHACÓN - LIC. BETSY TARAPUÉS | 1410104.450.00690 | UPS
549 | FCCSS | LABORATORIO DE SIMULACIÓN BÁSICA DE ENFERMERÍA: CENTRO QUIRÚRGICO - MEDICINA INTERNA - GINECOLOGÍA - PEDIATRÍA - SALUD PÚBLICA | MSC. TANIA PINEDA | 9111300.326.01410 | AMBU | LIFE SUPPORT PRODUCTS. COLOR AZUL
550 | FCCSS | LABORATORIO DE SIMULACIÓN BÁSICA DE ENFERMERÍA: CENTRO QUIRÚRGICO - MEDICINA INTERNA - GINECOLOGÍA - PEDIATRÍA - SALUD PÚBLICA | MSC. KAREN JARAMILLO | 1410104.216.00110 | AUTOMATIC DELIVERY MODULE UPGRADE KIT | MARCA: LAERDAL MODELO: ADM COLOR: BEIGE
551 | FCCSS | LABORATORIO DE SIMULACIÓN BÁSICA DE ENFERMERÍA: CENTRO QUIRÚRGICO - MEDICINA INTERNA - GINECOLOGÍA - PEDIATRÍA - SALUD PÚBLICA | MSC. TANIA PINEDA | 1410104.046.0060 | BALANZA CON TALIMETRO | MARCA: HEALT-0-METER
552 | FCCSS | LABORATORIO DE SIMULACIÓN BÁSICA DE ENFERMERÍA: CENTRO QUIRÚRGICO - MEDICINA INTERNA - GINECOLOGÍA - PEDIATRÍA - SALUD PÚBLICA | MSC. TANIA PINEDA | 1410104.046.0061 | BALANZA CON TALIMETRO | MARCA: HEALT-0-METER
553 | FCCSS | LABORATORIO DE SIMULACIÓN BÁSICA DE ENFERMERÍA: CENTRO QUIRÚRGICO - MEDICINA INTERNA - GINECOLOGÍA - PEDIATRÍA - SALUD PÚBLICA | MSC. TANIA PINEDA | 9111300.046.00167 | BALANZA CON TALLIMETRO
554 | FCCSS | LABORATORIO DE SIMULACIÓN BÁSICA DE ENFERMERÍA: CENTRO QUIRÚRGICO - MEDICINA INTERNA - GINECOLOGÍA - PEDIATRÍA - SALUD PÚBLICA | MSC. TANIA PINEDA | 9111300.046.00168 | BALANZA CON TALLIMETRO | COLOR: PLOMO
555 | FCCSS | LABORATORIO DE SIMULACIÓN BÁSICA DE ENFERMERÍA: CENTRO QUIRÚRGICO - MEDICINA INTERNA - GINECOLOGÍA - PEDIATRÍA - SALUD PÚBLICA | LIC. MELISA CHACÓN - LIC. BETSY TARAPUÉS | 1310106.007.0046 | BALANZA DE PESO "CARLITOS"
556 | FCCSS | LABORATORIO DE SIMULACIÓN BÁSICA DE ENFERMERÍA: CENTRO QUIRÚRGICO - MEDICINA INTERNA - GINECOLOGÍA - PEDIATRÍA - SALUD PÚBLICA | LIC. MELISA CHACÓN - LIC. BETSY TARAPUÉS | 1310106.007.0048 | BALANZA DE PESO "CARLITOS"
557 | FCCSS | LABORATORIO DE SIMULACIÓN BÁSICA DE ENFERMERÍA: CENTRO QUIRÚRGICO - MEDICINA INTERNA - GINECOLOGÍA - PEDIATRÍA - SALUD PÚBLICA | LIC. MELISA CHACÓN - LIC. BETSY TARAPUÉS | 1310106.007.0049 | BALANZA DE PESO "CARLITOS"
558 | FCCSS | LABORATORIO DE SIMULACIÓN BÁSICA DE ENFERMERÍA: CENTRO QUIRÚRGICO - MEDICINA INTERNA - GINECOLOGÍA - PEDIATRÍA - SALUD PÚBLICA | LIC. MELISA CHACÓN - LIC. BETSY TARAPUÉS | 1310106.007.0052 | BALANZA DE PESO "CARLITOS"
559 | FCCSS | LABORATORIO DE SIMULACIÓN BÁSICA DE ENFERMERÍA: CENTRO QUIRÚRGICO - MEDICINA INTERNA - GINECOLOGÍA - PEDIATRÍA - SALUD PÚBLICA | LIC. MELISA CHACÓN - LIC. BETSY TARAPUÉS | 1310106.007.0053 | BALANZA DE PESO "CARLITOS"
560 | FCCSS | LABORATORIO DE SIMULACIÓN BÁSICA DE ENFERMERÍA: CENTRO QUIRÚRGICO - MEDICINA INTERNA - GINECOLOGÍA - PEDIATRÍA - SALUD PÚBLICA | MSC. TANIA PINEDA | 1410104.046.0058 | BALANZA MECANICA NAHITA-ESPAÑA | MARCA: NAHITA - CUN: C9984
561 | FCCSS | LABORATORIO DE SIMULACIÓN BÁSICA DE ENFERMERÍA: CENTRO QUIRÚRGICO - MEDICINA INTERNA - GINECOLOGÍA - PEDIATRÍA - SALUD PÚBLICA | MSC. TANIA PINEDA | 1410104.046.0136 | BALANZA METÁLICA DE BEBE | COLOR: BLANCO - MARCA: HEATTHMETER
562 | FCCSS | LABORATORIO DE SIMULACIÓN BÁSICA DE ENFERMERÍA: CENTRO QUIRÚRGICO - MEDICINA INTERNA - GINECOLOGÍA - PEDIATRÍA - SALUD PÚBLICA | MSC. TANIA PINEDA | 1410104.046.0057 | BALANZAS PEDIÁTRICA DE 65 KILOS | COLOR: BLANCO - MARCA: HEALTTHOMETER
563 | FCCSS | LABORATORIO DE SIMULACIÓN BÁSICA DE ENFERMERÍA: CENTRO QUIRÚRGICO - MEDICINA INTERNA - GINECOLOGÍA - PEDIATRÍA - SALUD PÚBLICA | LIC. MELISA CHACÓN - LIC. BETSY TARAPUÉS | 1410104.216.0049 | BOLSA DE VENTILACIÓN
564 | FCCSS | LABORATORIO DE SIMULACIÓN BÁSICA DE ENFERMERÍA: CENTRO QUIRÚRGICO - MEDICINA INTERNA - GINECOLOGÍA - PEDIATRÍA - SALUD PÚBLICA | MSC. TANIA PINEDA | 1410104.450.01496 | BOMBA DE INFUSIÓN
565 | FCCSS | LABORATORIO DE SIMULACIÓN BÁSICA DE ENFERMERÍA: CENTRO QUIRÚRGICO - MEDICINA INTERNA - GINECOLOGÍA - PEDIATRÍA - SALUD PÚBLICA | MSC. TANIA PINEDA | 1410104.450.0164 | BOMBA DE INFUSIÓN SISTEMA ABIERTO USOS AMBULANCIA
566 | FCCSS | LABORATORIO DE SIMULACIÓN BÁSICA DE ENFERMERÍA: CENTRO QUIRÚRGICO - MEDICINA INTERNA - GINECOLOGÍA - PEDIATRÍA - SALUD PÚBLICA | MSC. TANIA PINEDA | 9111300.326.01411 | BRAZO
567 | FCCSS | LABORATORIO DE SIMULACIÓN BÁSICA DE ENFERMERÍA: CENTRO QUIRÚRGICO - MEDICINA INTERNA - GINECOLOGÍA - PEDIATRÍA - SALUD PÚBLICA | MSC. TANIA PINEDA | 9111300.326.01214 | BRAZO DE ENTRENAMIENTO AVANZADO DE INYECCIONES INTRAVENOSAS
568 | FCCSS | LABORATORIO DE SIMULACIÓN BÁSICA DE ENFERMERÍA: CENTRO QUIRÚRGICO - MEDICINA INTERNA - GINECOLOGÍA - PEDIATRÍA - SALUD PÚBLICA | MSC. TANIA PINEDA | 1410104.450.01516 | BRAZO PARA PRÁCTICA DE PUNCIÓN VENOSA
569 | FCCSS | LABORATORIO DE SIMULACIÓN BÁSICA DE ENFERMERÍA: CENTRO QUIRÚRGICO - MEDICINA INTERNA - GINECOLOGÍA - PEDIATRÍA - SALUD PÚBLICA | MSC. TANIA PINEDA | 1410104.450.01517 | BRAZO PARA PRÁCTICA DE PUNCIÓN VENOSA
570 | FCCSS | LABORATORIO DE SIMULACIÓN BÁSICA DE ENFERMERÍA: CENTRO QUIRÚRGICO - MEDICINA INTERNA - GINECOLOGÍA - PEDIATRÍA - SALUD PÚBLICA | MSC. TANIA PINEDA | 1410104.450.01518 | BRAZO PARA PRÁCTICA DE PUNCIÓN VENOSA
571 | FCCSS | LABORATORIO DE SIMULACIÓN BÁSICA DE ENFERMERÍA: CENTRO QUIRÚRGICO - MEDICINA INTERNA - GINECOLOGÍA - PEDIATRÍA - SALUD PÚBLICA | MSC. TANIA PINEDA | 1410104.450.01519 | BRAZO PARA PRÁCTICA DE PUNCIÓN VENOSA
572 | FCCSS | LABORATORIO DE SIMULACIÓN BÁSICA DE ENFERMERÍA: CENTRO QUIRÚRGICO - MEDICINA INTERNA - GINECOLOGÍA - PEDIATRÍA - SALUD PÚBLICA | LIC. MELISA CHACÓN - LIC. BETSY TARAPUÉS | 1310199.323.0308 | CAMPANA DE RESONANCIA EMBRIONARIA
573 | FCCSS | LABORATORIO DE SIMULACIÓN BÁSICA DE ENFERMERÍA: CENTRO QUIRÚRGICO - MEDICINA INTERNA - GINECOLOGÍA - PEDIATRÍA - SALUD PÚBLICA | LIC. MELISA CHACÓN - LIC. BETSY TARAPUÉS | 1310199.323.0309 | CAMPANA DE RESONANCIA EMBRIONARIA
574 | FCCSS | LABORATORIO DE SIMULACIÓN BÁSICA DE ENFERMERÍA: CENTRO QUIRÚRGICO - MEDICINA INTERNA - GINECOLOGÍA - PEDIATRÍA - SALUD PÚBLICA | LIC. MELISA CHACÓN - LIC. BETSY TARAPUÉS | 1310199.323.0310 | CAMPANA DE RESONANCIA EMBRIONARIA
575 | FCCSS | LABORATORIO DE SIMULACIÓN BÁSICA DE ENFERMERÍA: CENTRO QUIRÚRGICO - MEDICINA INTERNA - GINECOLOGÍA - PEDIATRÍA - SALUD PÚBLICA | LIC. MELISA CHACÓN - LIC. BETSY TARAPUÉS | 1310199.323.0311 | CAMPANA DE RESONANCIA EMBRIONARIA
576 | FCCSS | LABORATORIO DE SIMULACIÓN BÁSICA DE ENFERMERÍA: CENTRO QUIRÚRGICO - MEDICINA INTERNA - GINECOLOGÍA - PEDIATRÍA - SALUD PÚBLICA | LIC. MELISA CHACÓN - LIC. BETSY TARAPUÉS | 1310199.323.0312 | CAMPANA DE RESONANCIA EMBRIONARIA
577 | FCCSS | LABORATORIO DE SIMULACIÓN BÁSICA DE ENFERMERÍA: CENTRO QUIRÚRGICO - MEDICINA INTERNA - GINECOLOGÍA - PEDIATRÍA - SALUD PÚBLICA | LIC. MELISA CHACÓN - LIC. BETSY TARAPUÉS | 1310199.323.0313 | CAMPANA DE RESONANCIA EMBRIONARIA
578 | FCCSS | LABORATORIO DE SIMULACIÓN BÁSICA DE ENFERMERÍA: CENTRO QUIRÚRGICO - MEDICINA INTERNA - GINECOLOGÍA - PEDIATRÍA - SALUD PÚBLICA | MSC. TANIA PINEDA | 9111300.116.00071 | CHESSLONG MÉDICO | COLOR: CREMA-NEGRO
579 | FCCSS | LABORATORIO DE SIMULACIÓN BÁSICA DE ENFERMERÍA: CENTRO QUIRÚRGICO - MEDICINA INTERNA - GINECOLOGÍA - PEDIATRÍA - SALUD PÚBLICA | MSC. TANIA PINEDA | 1410104.450.01512 | CILINDRO DE OXÍGENO 1M CÚBICO
580 | FCCSS | LABORATORIO DE SIMULACIÓN BÁSICA DE ENFERMERÍA: CENTRO QUIRÚRGICO - MEDICINA INTERNA - GINECOLOGÍA - PEDIATRÍA - SALUD PÚBLICA | MSC. TANIA PINEDA | 1410104.450.01513 | CILINDRO DE OXÍGENO 1M CÚBICO
581 | FCCSS | LABORATORIO DE SIMULACIÓN BÁSICA DE ENFERMERÍA: CENTRO QUIRÚRGICO - MEDICINA INTERNA - GINECOLOGÍA - PEDIATRÍA - SALUD PÚBLICA | MSC. TANIA PINEDA | 1410104.450.00165 | CRASH KELLY
582 | FCCSS | LABORATORIO DE SIMULACIÓN BÁSICA DE ENFERMERÍA: CENTRO QUIRÚRGICO - MEDICINA INTERNA - GINECOLOGÍA - PEDIATRÍA - SALUD PÚBLICA | MSC. TANIA PINEDA | 1410103.071.0002 | CUERPOS CLASICO DE PARTO | MODELO: MOF 04
583 | FCCSS | LABORATORIO DE SIMULACIÓN BÁSICA DE ENFERMERÍA: CENTRO QUIRÚRGICO - MEDICINA INTERNA - GINECOLOGÍA - PEDIATRÍA - SALUD PÚBLICA | MSC. TANIA PINEDA | 1410103.071.0001 | CUERPOS GERI SUMULADOR SIN COMPONENTES | MODELO: MEG 70
584 | FCCSS | LABORATORIO DE SIMULACIÓN BÁSICA DE ENFERMERÍA: CENTRO QUIRÚRGICO - MEDICINA INTERNA - GINECOLOGÍA - PEDIATRÍA - SALUD PÚBLICA | MSC. TANIA PINEDA | 1410103.071.0004 | CUERPOS SIMULADOR RANDY DE RESCATE | MODELO: MSA 50
585 | FCCSS | LABORATORIO DE SIMULACIÓN BÁSICA DE ENFERMERÍA: CENTRO QUIRÚRGICO - MEDICINA INTERNA - GINECOLOGÍA - PEDIATRÍA - SALUD PÚBLICA | MSC. KAREN JARAMILLO | 1410104.216.00118 | DESFIBRILADOR DE ENTRENAMIENTO SAMARITAN 500P | MARCA: HERTSINE MODELO: TRN-500-1 COLOR: AZUL Y AMARILLO
586 | FCCSS | LABORATORIO DE SIMULACIÓN BÁSICA DE ENFERMERÍA: CENTRO QUIRÚRGICO - MEDICINA INTERNA - GINECOLOGÍA - PEDIATRÍA - SALUD PÚBLICA | MSC. TANIA PINEDA | 1410104.216.0068 | DOPER FETAL | MARCA: SONICAID CUN: 06008573 COLOR: BLANCO
587 | FCCSS | LABORATORIO DE SIMULACIÓN BÁSICA DE ENFERMERÍA: CENTRO QUIRÚRGICO - MEDICINA INTERNA - GINECOLOGÍA - PEDIATRÍA - SALUD PÚBLICA | MSC. TANIA PINEDA | 9111300.473.00001 | EQUIPO DE DIAGNÓSTICO MÉDICO | MARCA RIESTER NEGRO LOTE: 252646
588 | FCCSS | LABORATORIO DE SIMULACIÓN BÁSICA DE ENFERMERÍA: CENTRO QUIRÚRGICO - MEDICINA INTERNA - GINECOLOGÍA - PEDIATRÍA - SALUD PÚBLICA | MSC. TANIA PINEDA | 9111300.216.00070 | EQUIPO DE MINISUTURA
589 | FCCSS | LABORATORIO DE SIMULACIÓN BÁSICA DE ENFERMERÍA: CENTRO QUIRÚRGICO - MEDICINA INTERNA - GINECOLOGÍA - PEDIATRÍA - SALUD PÚBLICA | MSC. TANIA PINEDA | 9111300.216.00071 | EQUIPO DE MINISUTURA
590 | FCCSS | LABORATORIO DE SIMULACIÓN BÁSICA DE ENFERMERÍA: CENTRO QUIRÚRGICO - MEDICINA INTERNA - GINECOLOGÍA - PEDIATRÍA - SALUD PÚBLICA | MSC. TANIA PINEDA | 1410104.450.01497 | EQUIPO DE SUCCIÓN
591 | FCCSS | LABORATORIO DE SIMULACIÓN BÁSICA DE ENFERMERÍA: CENTRO QUIRÚRGICO - MEDICINA INTERNA - GINECOLOGÍA - PEDIATRÍA - SALUD PÚBLICA | MSC. TANIA PINEDA | 1410104.450.00158 | ESTETOSCOPIOS HARVEY ELITE
592 | FCCSS | LABORATORIO DE SIMULACIÓN BÁSICA DE ENFERMERÍA: CENTRO QUIRÚRGICO - MEDICINA INTERNA - GINECOLOGÍA - PEDIATRÍA - SALUD PÚBLICA | MSC. TANIA PINEDA | 1410104.450.00159 | ESTETOSCOPIOS HARVEY ELITE
593 | FCCSS | LABORATORIO DE SIMULACIÓN BÁSICA DE ENFERMERÍA: CENTRO QUIRÚRGICO - MEDICINA INTERNA - GINECOLOGÍA - PEDIATRÍA - SALUD PÚBLICA | LIC. MELISA CHACÓN - LIC. BETSY TARAPUÉS | 1310110.175.0349 | FONDENDOSCOPIO
594 | FCCSS | LABORATORIO DE SIMULACIÓN BÁSICA DE ENFERMERÍA: CENTRO QUIRÚRGICO - MEDICINA INTERNA - GINECOLOGÍA - PEDIATRÍA - SALUD PÚBLICA | LIC. MELISA CHACÓN - LIC. BETSY TARAPUÉS | 1310110.175.0350 | FONDENDOSCOPIO
595 | FCCSS | LABORATORIO DE SIMULACIÓN BÁSICA DE ENFERMERÍA: CENTRO QUIRÚRGICO - MEDICINA INTERNA - GINECOLOGÍA - PEDIATRÍA - SALUD PÚBLICA | LIC. MELISA CHACÓN - LIC. BETSY TARAPUÉS | 1310199.323.0404 | FONENDOSCOPIO
596 | FCCSS | LABORATORIO DE SIMULACIÓN BÁSICA DE ENFERMERÍA: CENTRO QUIRÚRGICO - MEDICINA INTERNA - GINECOLOGÍA - PEDIATRÍA - SALUD PÚBLICA | LIC. MELISA CHACÓN - LIC. BETSY TARAPUÉS | 1310199.323.0405 | FONENDOSCOPIO
597 | FCCSS | LABORATORIO DE SIMULACIÓN BÁSICA DE ENFERMERÍA: CENTRO QUIRÚRGICO - MEDICINA INTERNA - GINECOLOGÍA - PEDIATRÍA - SALUD PÚBLICA | LIC. MELISA CHACÓN - LIC. BETSY TARAPUÉS | 1310199.323.0406 | FONENDOSCOPIO
598 | FCCSS | LABORATORIO DE SIMULACIÓN BÁSICA DE ENFERMERÍA: CENTRO QUIRÚRGICO - MEDICINA INTERNA - GINECOLOGÍA - PEDIATRÍA - SALUD PÚBLICA | LIC. MELISA CHACÓN - LIC. BETSY TARAPUÉS | 1310199.323.0407 | FONENDOSCOPIO
599 | FCCSS | LABORATORIO DE SIMULACIÓN BÁSICA DE ENFERMERÍA: CENTRO QUIRÚRGICO - MEDICINA INTERNA - GINECOLOGÍA - PEDIATRÍA - SALUD PÚBLICA | LIC. MELISA CHACÓN - LIC. BETSY TARAPUÉS | 1310199.323.0408 | FONENDOSCOPIO
600 | FCCSS | LABORATORIO DE SIMULACIÓN BÁSICA DE ENFERMERÍA: CENTRO QUIRÚRGICO - MEDICINA INTERNA - GINECOLOGÍA - PEDIATRÍA - SALUD PÚBLICA | LIC. MELISA CHACÓN - LIC. BETSY TARAPUÉS | 1310199.323.0409 | FONENDOSCOPIO
601 | FCCSS | LABORATORIO DE SIMULACIÓN BÁSICA DE ENFERMERÍA: CENTRO QUIRÚRGICO - MEDICINA INTERNA - GINECOLOGÍA - PEDIATRÍA - SALUD PÚBLICA | LIC. MELISA CHACÓN - LIC. BETSY TARAPUÉS | 1310199.323.0410 | FONENDOSCOPIO
602 | FCCSS | LABORATORIO DE SIMULACIÓN BÁSICA DE ENFERMERÍA: CENTRO QUIRÚRGICO - MEDICINA INTERNA - GINECOLOGÍA - PEDIATRÍA - SALUD PÚBLICA | LIC. MELISA CHACÓN - LIC. BETSY TARAPUÉS | 1310199.323.0411 | FONENDOSCOPIO
603 | FCCSS | LABORATORIO DE SIMULACIÓN BÁSICA DE ENFERMERÍA: CENTRO QUIRÚRGICO - MEDICINA INTERNA - GINECOLOGÍA - PEDIATRÍA - SALUD PÚBLICA | LIC. MELISA CHACÓN - LIC. BETSY TARAPUÉS | 1310199.323.0412 | FONENDOSCOPIO
604 | FCCSS | LABORATORIO DE SIMULACIÓN BÁSICA DE ENFERMERÍA: CENTRO QUIRÚRGICO - MEDICINA INTERNA - GINECOLOGÍA - PEDIATRÍA - SALUD PÚBLICA | LIC. MELISA CHACÓN - LIC. BETSY TARAPUÉS | 1310199.323.0413 | FONENDOSCOPIO
605 | FCCSS | LABORATORIO DE SIMULACIÓN BÁSICA DE ENFERMERÍA: CENTRO QUIRÚRGICO - MEDICINA INTERNA - GINECOLOGÍA - PEDIATRÍA - SALUD PÚBLICA | LIC. MELISA CHACÓN - LIC. BETSY TARAPUÉS | 1310199.323.0414 | FONENDOSCOPIO
606 | FCCSS | LABORATORIO DE SIMULACIÓN BÁSICA DE ENFERMERÍA: CENTRO QUIRÚRGICO - MEDICINA INTERNA - GINECOLOGÍA - PEDIATRÍA - SALUD PÚBLICA | LIC. MELISA CHACÓN - LIC. BETSY TARAPUÉS | 1310199.323.0415 | FONENDOSCOPIO
607 | FCCSS | LABORATORIO DE SIMULACIÓN BÁSICA DE ENFERMERÍA: CENTRO QUIRÚRGICO - MEDICINA INTERNA - GINECOLOGÍA - PEDIATRÍA - SALUD PÚBLICA | LIC. MELISA CHACÓN - LIC. BETSY TARAPUÉS | 1310199.323.0416 | FONENDOSCOPIO
608 | FCCSS | LABORATORIO DE SIMULACIÓN BÁSICA DE ENFERMERÍA: CENTRO QUIRÚRGICO - MEDICINA INTERNA - GINECOLOGÍA - PEDIATRÍA - SALUD PÚBLICA | LIC. MELISA CHACÓN - LIC. BETSY TARAPUÉS | 1310199.323.0417 | FONENDOSCOPIO
609 | FCCSS | LABORATORIO DE SIMULACIÓN BÁSICA DE ENFERMERÍA: CENTRO QUIRÚRGICO - MEDICINA INTERNA - GINECOLOGÍA - PEDIATRÍA - SALUD PÚBLICA | LIC. MELISA CHACÓN - LIC. BETSY TARAPUÉS | 1310199.323.0418 | FONENDOSCOPIO
610 | FCCSS | LABORATORIO DE SIMULACIÓN BÁSICA DE ENFERMERÍA: CENTRO QUIRÚRGICO - MEDICINA INTERNA - GINECOLOGÍA - PEDIATRÍA - SALUD PÚBLICA | LIC. MELISA CHACÓN - LIC. BETSY TARAPUÉS | 1310199.323.0419 | FONENDOSCOPIO
611 | FCCSS | LABORATORIO DE SIMULACIÓN BÁSICA DE ENFERMERÍA: CENTRO QUIRÚRGICO - MEDICINA INTERNA - GINECOLOGÍA - PEDIATRÍA - SALUD PÚBLICA | LIC. MELISA CHACÓN - LIC. BETSY TARAPUÉS | 1310199.323.0420 | FONENDOSCOPIO
612 | FCCSS | LABORATORIO DE SIMULACIÓN BÁSICA DE ENFERMERÍA: CENTRO QUIRÚRGICO - MEDICINA INTERNA - GINECOLOGÍA - PEDIATRÍA - SALUD PÚBLICA | LIC. MELISA CHACÓN - LIC. BETSY TARAPUÉS | 1310199.323.0421 | FONENDOSCOPIO
613 | FCCSS | LABORATORIO DE SIMULACIÓN BÁSICA DE ENFERMERÍA: CENTRO QUIRÚRGICO - MEDICINA INTERNA - GINECOLOGÍA - PEDIATRÍA - SALUD PÚBLICA | LIC. MELISA CHACÓN - LIC. BETSY TARAPUÉS | 1310199.323.0422 | FONENDOSCOPIO
614 | FCCSS | LABORATORIO DE SIMULACIÓN BÁSICA DE ENFERMERÍA: CENTRO QUIRÚRGICO - MEDICINA INTERNA - GINECOLOGÍA - PEDIATRÍA - SALUD PÚBLICA | LIC. MELISA CHACÓN - LIC. BETSY TARAPUÉS | 1310199.323.0423 | FONENDOSCOPIO
615 | FCCSS | LABORATORIO DE SIMULACIÓN BÁSICA DE ENFERMERÍA: CENTRO QUIRÚRGICO - MEDICINA INTERNA - GINECOLOGÍA - PEDIATRÍA - SALUD PÚBLICA | LIC. MELISA CHACÓN - LIC. BETSY TARAPUÉS | 1310199.323.0424 | FONENDOSCOPIO
616 | FCCSS | LABORATORIO DE SIMULACIÓN BÁSICA DE ENFERMERÍA: CENTRO QUIRÚRGICO - MEDICINA INTERNA - GINECOLOGÍA - PEDIATRÍA - SALUD PÚBLICA | LIC. MELISA CHACÓN - LIC. BETSY TARAPUÉS | 1310199.323.0425 | FONENDOSCOPIO
617 | FCCSS | LABORATORIO DE SIMULACIÓN BÁSICA DE ENFERMERÍA: CENTRO QUIRÚRGICO - MEDICINA INTERNA - GINECOLOGÍA - PEDIATRÍA - SALUD PÚBLICA | LIC. MELISA CHACÓN - LIC. BETSY TARAPUÉS | 1310199.323.0426 | FONENDOSCOPIO
618 | FCCSS | LABORATORIO DE SIMULACIÓN BÁSICA DE ENFERMERÍA: CENTRO QUIRÚRGICO - MEDICINA INTERNA - GINECOLOGÍA - PEDIATRÍA - SALUD PÚBLICA | LIC. MELISA CHACÓN - LIC. BETSY TARAPUÉS | 1310199.323.0427 | FONENDOSCOPIO
619 | FCCSS | LABORATORIO DE SIMULACIÓN BÁSICA DE ENFERMERÍA: CENTRO QUIRÚRGICO - MEDICINA INTERNA - GINECOLOGÍA - PEDIATRÍA - SALUD PÚBLICA | LIC. MELISA CHACÓN - LIC. BETSY TARAPUÉS | 1310199.323.0428 | FONENDOSCOPIO
620 | FCCSS | LABORATORIO DE SIMULACIÓN BÁSICA DE ENFERMERÍA: CENTRO QUIRÚRGICO - MEDICINA INTERNA - GINECOLOGÍA - PEDIATRÍA - SALUD PÚBLICA | LIC. MELISA CHACÓN - LIC. BETSY TARAPUÉS | 1310199.323.0429 | FONENDOSCOPIO
621 | FCCSS | LABORATORIO DE SIMULACIÓN BÁSICA DE ENFERMERÍA: CENTRO QUIRÚRGICO - MEDICINA INTERNA - GINECOLOGÍA - PEDIATRÍA - SALUD PÚBLICA | LIC. MELISA CHACÓN - LIC. BETSY TARAPUÉS | 1310199.323.0430 | FONENDOSCOPIO
622 | FCCSS | LABORATORIO DE SIMULACIÓN BÁSICA DE ENFERMERÍA: CENTRO QUIRÚRGICO - MEDICINA INTERNA - GINECOLOGÍA - PEDIATRÍA - SALUD PÚBLICA | LIC. MELISA CHACÓN - LIC. BETSY TARAPUÉS | 1310199.323.0431 | FONENDOSCOPIO
623 | FCCSS | LABORATORIO DE SIMULACIÓN BÁSICA DE ENFERMERÍA: CENTRO QUIRÚRGICO - MEDICINA INTERNA - GINECOLOGÍA - PEDIATRÍA - SALUD PÚBLICA | LIC. MELISA CHACÓN - LIC. BETSY TARAPUÉS | 1310199.323.0432 | FONENDOSCOPIO
624 | FCCSS | LABORATORIO DE SIMULACIÓN BÁSICA DE ENFERMERÍA: CENTRO QUIRÚRGICO - MEDICINA INTERNA - GINECOLOGÍA - PEDIATRÍA - SALUD PÚBLICA | LIC. MELISA CHACÓN - LIC. BETSY TARAPUÉS | 1310199.323.0433 | FONENDOSCOPIO
625 | FCCSS | LABORATORIO DE SIMULACIÓN BÁSICA DE ENFERMERÍA: CENTRO QUIRÚRGICO - MEDICINA INTERNA - GINECOLOGÍA - PEDIATRÍA - SALUD PÚBLICA | MSC. KAREN JARAMILLO | 1410104.216.00119 | GLUTEO PARA INYECCION IMY MODELO ANATOMICO | MARCA: TELLYES MODELO: INTRA COLOR: BEIGE
626 | FCCSS | LABORATORIO DE SIMULACIÓN BÁSICA DE ENFERMERÍA: CENTRO QUIRÚRGICO - MEDICINA INTERNA - GINECOLOGÍA - PEDIATRÍA - SALUD PÚBLICA | MSC. TANIA PINEDA | 9111704.469.02762 | HORNO ESTERILIZADOR | COLOR: PLOMO
627 | FCCSS | LABORATORIO DE SIMULACIÓN BÁSICA DE ENFERMERÍA: CENTRO QUIRÚRGICO - MEDICINA INTERNA - GINECOLOGÍA - PEDIATRÍA - SALUD PÚBLICA | MSC. TANIA PINEDA | 1410104.450.00163 | LÁMPARA CUELLO DE GANZO
628 | FCCSS | LABORATORIO DE SIMULACIÓN BÁSICA DE ENFERMERÍA: CENTRO QUIRÚRGICO - MEDICINA INTERNA - GINECOLOGÍA - PEDIATRÍA - SALUD PÚBLICA | MSC. TANIA PINEDA | 1410104.216.0010 | LÁMPARAS CUELLO DE GANZO | MATERIAL: ALUMINIO
629 | FCCSS | LABORATORIO DE SIMULACIÓN BÁSICA DE ENFERMERÍA: CENTRO QUIRÚRGICO - MEDICINA INTERNA - GINECOLOGÍA - PEDIATRÍA - SALUD PÚBLICA | MSC. TANIA PINEDA | 1410103.326.01595 | LAVAMANOS QUIRÚRGICO
630 | FCCSS | LABORATORIO DE SIMULACIÓN BÁSICA DE ENFERMERÍA: CENTRO QUIRÚRGICO - MEDICINA INTERNA - GINECOLOGÍA - PEDIATRÍA - SALUD PÚBLICA | MSC. KAREN JARAMILLO | 1410104.216.00123 | LITTLE ANNE (DORSO) | MARCA: LAERDAL COLOR: BEIGE
631 | FCCSS | LABORATORIO DE SIMULACIÓN BÁSICA DE ENFERMERÍA: CENTRO QUIRÚRGICO - MEDICINA INTERNA - GINECOLOGÍA - PEDIATRÍA - SALUD PÚBLICA | MSC. KAREN JARAMILLO | 1410104.216.00112 | LITTLE ANNE 4-PACK (BEBES) | MARCA: LAERDAL MODELO: ANNE COLOR: BEIGE
632 | FCCSS | LABORATORIO DE SIMULACIÓN BÁSICA DE ENFERMERÍA: CENTRO QUIRÚRGICO - MEDICINA INTERNA - GINECOLOGÍA - PEDIATRÍA - SALUD PÚBLICA | MSC. TANIA PINEDA | 1410103.071.0011 | MANIQUI | MARCA: GUANARD
633 | FCCSS | LABORATORIO DE SIMULACIÓN BÁSICA DE ENFERMERÍA: CENTRO QUIRÚRGICO - MEDICINA INTERNA - GINECOLOGÍA - PEDIATRÍA - SALUD PÚBLICA | MSC. KAREN JARAMILLO | 1410104.216.00113 | MANIQUI BABY ANNE RCP 4-PACK (DORSO) | MARCA: LAERDAL MODELO: ANNE COLOR: BEIGE
634 | FCCSS | LABORATORIO DE SIMULACIÓN BÁSICA DE ENFERMERÍA: CENTRO QUIRÚRGICO - MEDICINA INTERNA - GINECOLOGÍA - PEDIATRÍA - SALUD PÚBLICA | MSC. TANIA PINEDA | 1410103.071.0018 | MANIQUI CODE BLUE | MODELO: SER 100
635 | FCCSS | LABORATORIO DE SIMULACIÓN BÁSICA DE ENFERMERÍA: CENTRO QUIRÚRGICO - MEDICINA INTERNA - GINECOLOGÍA - PEDIATRÍA - SALUD PÚBLICA | MSC. TANIA PINEDA | 1410103.071.00020 | MANIQUI COMPLETO PARA CUIDADOS DE PACIENTE SIN COMPONENTES | MARCA: NASCO COLOR: ROSADO
636 | FCCSS | LABORATORIO DE SIMULACIÓN BÁSICA DE ENFERMERÍA: CENTRO QUIRÚRGICO - MEDICINA INTERNA - GINECOLOGÍA - PEDIATRÍA - SALUD PÚBLICA | MSC. TANIA PINEDA | 1410103.071.00021 | MANIQUI COMPLETO PARA CUIDADOS DE PACIENTE SIN COMPONENTES
637 | FCCSS | LABORATORIO DE SIMULACIÓN BÁSICA DE ENFERMERÍA: CENTRO QUIRÚRGICO - MEDICINA INTERNA - GINECOLOGÍA - PEDIATRÍA - SALUD PÚBLICA | MSC. TANIA PINEDA | 1410103.071.0012 | MANIQUI NITA NEWBORN | MARCA: NITA NEWBORN
638 | FCCSS | LABORATORIO DE SIMULACIÓN BÁSICA DE ENFERMERÍA: CENTRO QUIRÚRGICO - MEDICINA INTERNA - GINECOLOGÍA - PEDIATRÍA - SALUD PÚBLICA | LIC. MELISA CHACÓN - LIC. BETSY TARAPUÉS | 1410103.071.00022 | MANIQUI RECIEN NÁCIDO
639 | FCCSS | LABORATORIO DE SIMULACIÓN BÁSICA DE ENFERMERÍA: CENTRO QUIRÚRGICO - MEDICINA INTERNA - GINECOLOGÍA - PEDIATRÍA - SALUD PÚBLICA | MSC. TANIA PINEDA | 9111704.469.00044 | MANÓMETRO DE FLUJOMETRO
640 | FCCSS | LABORATORIO DE SIMULACIÓN BÁSICA DE ENFERMERÍA: CENTRO QUIRÚRGICO - MEDICINA INTERNA - GINECOLOGÍA - PEDIATRÍA - SALUD PÚBLICA | MSC. TANIA PINEDA | 9111704.469.00045 | MANÓMETRO DE FLUJOMETRO
641 | FCCSS | LABORATORIO DE SIMULACIÓN BÁSICA DE ENFERMERÍA: CENTRO QUIRÚRGICO - MEDICINA INTERNA - GINECOLOGÍA - PEDIATRÍA - SALUD PÚBLICA | MSC. TANIA PINEDA | 9111704.469.00046 | MANÓMETRO DE FLUJOMETRO
642 | FCCSS | LABORATORIO DE SIMULACIÓN BÁSICA DE ENFERMERÍA: CENTRO QUIRÚRGICO - MEDICINA INTERNA - GINECOLOGÍA - PEDIATRÍA - SALUD PÚBLICA | MSC. TANIA PINEDA | 9111704.469.00047 | MANÓMETRO DE FLUJOMETRO
643 | FCCSS | LABORATORIO DE SIMULACIÓN BÁSICA DE ENFERMERÍA: CENTRO QUIRÚRGICO - MEDICINA INTERNA - GINECOLOGÍA - PEDIATRÍA - SALUD PÚBLICA | MSC. TANIA PINEDA | 9111704.469.00048 | MANÓMETRO DE FLUJOMETRO
644 | FCCSS | LABORATORIO DE SIMULACIÓN BÁSICA DE ENFERMERÍA: CENTRO QUIRÚRGICO - MEDICINA INTERNA - GINECOLOGÍA - PEDIATRÍA - SALUD PÚBLICA | MSC. TANIA PINEDA | 9111704.469.00049 | MANÓMETRO DE FLUJOMETRO
645 | FCCSS | LABORATORIO DE SIMULACIÓN BÁSICA DE ENFERMERÍA: CENTRO QUIRÚRGICO - MEDICINA INTERNA - GINECOLOGÍA - PEDIATRÍA - SALUD PÚBLICA | MSC. TANIA PINEDA | 9111704.469.00050 | MANÓMETRO DE FLUJOMETRO
646 | FCCSS | LABORATORIO DE SIMULACIÓN BÁSICA DE ENFERMERÍA: CENTRO QUIRÚRGICO - MEDICINA INTERNA - GINECOLOGÍA - PEDIATRÍA - SALUD PÚBLICA | MSC. TANIA PINEDA | 9111704.469.00051 | MANÓMETRO DE FLUJOMETRO
647 | FCCSS | LABORATORIO DE SIMULACIÓN BÁSICA DE ENFERMERÍA: CENTRO QUIRÚRGICO - MEDICINA INTERNA - GINECOLOGÍA - PEDIATRÍA - SALUD PÚBLICA | MSC. TANIA PINEDA | 9111704.469.00052 | MANÓMETRO DE FLUJOMETRO
648 | FCCSS | LABORATORIO DE SIMULACIÓN BÁSICA DE ENFERMERÍA: CENTRO QUIRÚRGICO - MEDICINA INTERNA - GINECOLOGÍA - PEDIATRÍA - SALUD PÚBLICA | MSC. TANIA PINEDA | 9111704.469.00053 | MANÓMETRO DE FLUJOMETRO
649 | FCCSS | LABORATORIO DE SIMULACIÓN BÁSICA DE ENFERMERÍA: CENTRO QUIRÚRGICO - MEDICINA INTERNA - GINECOLOGÍA - PEDIATRÍA - SALUD PÚBLICA | MSC. TANIA PINEDA | 9111704.469.00054 | MANÓMETRO DE FLUJOMETRO
650 | FCCSS | LABORATORIO DE SIMULACIÓN BÁSICA DE ENFERMERÍA: CENTRO QUIRÚRGICO - MEDICINA INTERNA - GINECOLOGÍA - PEDIATRÍA - SALUD PÚBLICA | MSC. TANIA PINEDA | 9111704.469.00055 | MANÓMETRO DE FLUJOMETRO
651 | FCCSS | LABORATORIO DE SIMULACIÓN BÁSICA DE ENFERMERÍA: CENTRO QUIRÚRGICO - MEDICINA INTERNA - GINECOLOGÍA - PEDIATRÍA - SALUD PÚBLICA | MSC. TANIA PINEDA | 9111704.469.02763 | MONITOR DE PRESIÓN ARTERIAL | MARCA: CANON COLOR: BLANCO
652 | FCCSS | LABORATORIO DE SIMULACIÓN BÁSICA DE ENFERMERÍA: CENTRO QUIRÚRGICO - MEDICINA INTERNA - GINECOLOGÍA - PEDIATRÍA - SALUD PÚBLICA | MSC. TANIA PINEDA | 9111704.469.02764 | MONITOR DE PRESIÓN ARTERIAL | MARCA: CANON COLOR: BLANCO
653 | FCCSS | LABORATORIO DE SIMULACIÓN BÁSICA DE ENFERMERÍA: CENTRO QUIRÚRGICO - MEDICINA INTERNA - GINECOLOGÍA - PEDIATRÍA - SALUD PÚBLICA | MSC. TANIA PINEDA | 9111301.476.00288 | MONITOR LCD | MARCA: SAMSUNG CUN: PE17HVZP331914B COLOR: NEGRO
654 | FCCSS | LABORATORIO DE SIMULACIÓN BÁSICA DE ENFERMERÍA: CENTRO QUIRÚRGICO - MEDICINA INTERNA - GINECOLOGÍA - PEDIATRÍA - SALUD PÚBLICA | MSC. TANIA PINEDA | 1410104.450.01514 | NEGATOSCOPIO
655 | FCCSS | LABORATORIO DE SIMULACIÓN BÁSICA DE ENFERMERÍA: CENTRO QUIRÚRGICO - MEDICINA INTERNA - GINECOLOGÍA - PEDIATRÍA - SALUD PÚBLICA | MSC. TANIA PINEDA | 1410103.071.00023 | NEONATO SIMULADOR PARA CUIDADOS AVANZADOS
656 | FCCSS | LABORATORIO DE SIMULACIÓN BÁSICA DE ENFERMERÍA: CENTRO QUIRÚRGICO - MEDICINA INTERNA - GINECOLOGÍA - PEDIATRÍA - SALUD PÚBLICA | MSC. KAREN JARAMILLO | 1410104.216.00124 | NUEVO BABY ANNE | MARCA: LAERDAL MODELO: ANNE COLOR: BEIGE
657 | FCCSS | LABORATORIO DE SIMULACIÓN BÁSICA DE ENFERMERÍA: CENTRO QUIRÚRGICO - MEDICINA INTERNA - GINECOLOGÍA - PEDIATRÍA - SALUD PÚBLICA | MSC. TANIA PINEDA | 1410104.450.00156 | NURSING ANNE
658 | FCCSS | LABORATORIO DE SIMULACIÓN BÁSICA DE ENFERMERÍA: CENTRO QUIRÚRGICO - MEDICINA INTERNA - GINECOLOGÍA - PEDIATRÍA - SALUD PÚBLICA | MSC. TANIA PINEDA | 1410104.450.00157 | NURSING ANNE
659 | FCCSS | LABORATORIO DE SIMULACIÓN BÁSICA DE ENFERMERÍA: CENTRO QUIRÚRGICO - MEDICINA INTERNA - GINECOLOGÍA - PEDIATRÍA - SALUD PÚBLICA | LIC. MELISA CHACÓN - LIC. BETSY TARAPUÉS | 9111301.224.00024 | PARLANTES
660 | FCCSS | LABORATORIO DE SIMULACIÓN BÁSICA DE ENFERMERÍA: CENTRO QUIRÚRGICO - MEDICINA INTERNA - GINECOLOGÍA - PEDIATRÍA - SALUD PÚBLICA | LIC. MELISA CHACÓN - LIC. BETSY TARAPUÉS | 9111301.315.00004 | PORTA SUEROS
661 | FCCSS | LABORATORIO DE SIMULACIÓN BÁSICA DE ENFERMERÍA: CENTRO QUIRÚRGICO - MEDICINA INTERNA - GINECOLOGÍA - PEDIATRÍA - SALUD PÚBLICA | LIC. MELISA CHACÓN - LIC. BETSY TARAPUÉS | 9111301.315.00005 | PORTA SUEROS
662 | FCCSS | LABORATORIO DE SIMULACIÓN BÁSICA DE ENFERMERÍA: CENTRO QUIRÚRGICO - MEDICINA INTERNA - GINECOLOGÍA - PEDIATRÍA - SALUD PÚBLICA | LIC. MELISA CHACÓN - LIC. BETSY TARAPUÉS | 9111704.469.00056 | PORTA SUEROS
663 | FCCSS | LABORATORIO DE SIMULACIÓN BÁSICA DE ENFERMERÍA: CENTRO QUIRÚRGICO - MEDICINA INTERNA - GINECOLOGÍA - PEDIATRÍA - SALUD PÚBLICA | MSC. TANIA PINEDA | 9111704.469.00057 | PORTA SUEROS
664 | FCCSS | LABORATORIO DE SIMULACIÓN BÁSICA DE ENFERMERÍA: CENTRO QUIRÚRGICO - MEDICINA INTERNA - GINECOLOGÍA - PEDIATRÍA - SALUD PÚBLICA | MSC. TANIA PINEDA | 9111704.469.00058 | PORTA SUEROS
665 | FCCSS | LABORATORIO DE SIMULACIÓN BÁSICA DE ENFERMERÍA: CENTRO QUIRÚRGICO - MEDICINA INTERNA - GINECOLOGÍA - PEDIATRÍA - SALUD PÚBLICA | MSC. TANIA PINEDA | 9111704.469.00059 | PORTA SUEROS
666 | FCCSS | LABORATORIO DE SIMULACIÓN BÁSICA DE ENFERMERÍA: CENTRO QUIRÚRGICO - MEDICINA INTERNA - GINECOLOGÍA - PEDIATRÍA - SALUD PÚBLICA | MSC. TANIA PINEDA | 9111704.469.00060 | PORTA SUEROS
667 | FCCSS | LABORATORIO DE SIMULACIÓN BÁSICA DE ENFERMERÍA: CENTRO QUIRÚRGICO - MEDICINA INTERNA - GINECOLOGÍA - PEDIATRÍA - SALUD PÚBLICA | MSC. TANIA PINEDA | 9111704.469.00061 | PORTA SUEROS
668 | FCCSS | LABORATORIO DE SIMULACIÓN BÁSICA DE ENFERMERÍA: CENTRO QUIRÚRGICO - MEDICINA INTERNA - GINECOLOGÍA - PEDIATRÍA - SALUD PÚBLICA | MSC. TANIA PINEDA | 9111704.469.00062 | PORTA SUEROS
669 | FCCSS | LABORATORIO DE SIMULACIÓN BÁSICA DE ENFERMERÍA: CENTRO QUIRÚRGICO - MEDICINA INTERNA - GINECOLOGÍA - PEDIATRÍA - SALUD PÚBLICA | MSC. TANIA PINEDA | 9111704.469.00063 | PORTA SUEROS
670 | FCCSS | LABORATORIO DE SIMULACIÓN BÁSICA DE ENFERMERÍA: CENTRO QUIRÚRGICO - MEDICINA INTERNA - GINECOLOGÍA - PEDIATRÍA - SALUD PÚBLICA | MSC. TANIA PINEDA | 9111704.469.00064 | PORTA SUEROS
671 | FCCSS | LABORATORIO DE SIMULACIÓN BÁSICA DE ENFERMERÍA: CENTRO QUIRÚRGICO - MEDICINA INTERNA - GINECOLOGÍA - PEDIATRÍA - SALUD PÚBLICA | MSC. TANIA PINEDA | 9111704.469.00065 | PORTA SUEROS
672 | FCCSS | LABORATORIO DE SIMULACIÓN BÁSICA DE ENFERMERÍA: CENTRO QUIRÚRGICO - MEDICINA INTERNA - GINECOLOGÍA - PEDIATRÍA - SALUD PÚBLICA | MSC. TANIA PINEDA | 9111704.469.00066 | PORTA SUEROS
673 | FCCSS | LABORATORIO DE SIMULACIÓN BÁSICA DE ENFERMERÍA: CENTRO QUIRÚRGICO - MEDICINA INTERNA - GINECOLOGÍA - PEDIATRÍA - SALUD PÚBLICA | MSC. TANIA PINEDA | 1410107.003.0394 | PROYECTOR DIGITAL EPSON | MARCA: EPSON MODELO: POWERLITE X12 CUN: PSCK2802643
674 | FCCSS | LABORATORIO DE SIMULACIÓN BÁSICA DE ENFERMERÍA: CENTRO QUIRÚRGICO - MEDICINA INTERNA - GINECOLOGÍA - PEDIATRÍA - SALUD PÚBLICA | LIC. MELISA CHACÓN - LIC. BETSY TARAPUÉS | 1410107.003.0395 | PROYECTOR DIGITAL EPSON
675 | FCCSS | LABORATORIO DE SIMULACIÓN BÁSICA DE ENFERMERÍA: CENTRO QUIRÚRGICO - MEDICINA INTERNA - GINECOLOGÍA - PEDIATRÍA - SALUD PÚBLICA | MSC. TANIA PINEDA | 1410107.003.0396 | PROYECTOR DIGITAL EPSON | MARCA: EPSON MODELO: POWERLITE X12 CUN: PSCK2802647
676 | FCCSS | LABORATORIO DE SIMULACIÓN BÁSICA DE ENFERMERÍA: CENTRO QUIRÚRGICO - MEDICINA INTERNA - GINECOLOGÍA - PEDIATRÍA - SALUD PÚBLICA | LIC. MELISA CHACÓN - LIC. BETSY TARAPUÉS | 1310199.323.0147 | PULSIOMETRO UMP
677 | FCCSS | LABORATORIO DE SIMULACIÓN BÁSICA DE ENFERMERÍA: CENTRO QUIRÚRGICO - MEDICINA INTERNA - GINECOLOGÍA - PEDIATRÍA - SALUD PÚBLICA | LIC. MELISA CHACÓN - LIC. BETSY TARAPUÉS | 1310199.323.0148 | PULSIOMETRO UMP
678 | FCCSS | LABORATORIO DE SIMULACIÓN BÁSICA DE ENFERMERÍA: CENTRO QUIRÚRGICO - MEDICINA INTERNA - GINECOLOGÍA - PEDIATRÍA - SALUD PÚBLICA | MSC. TANIA PINEDA | 1410104.216.0039 | SET DE DIAGNÓSTICO ECONOMICO | MARCA: RIESTER
679 | FCCSS | LABORATORIO DE SIMULACIÓN BÁSICA DE ENFERMERÍA: CENTRO QUIRÚRGICO - MEDICINA INTERNA - GINECOLOGÍA - PEDIATRÍA - SALUD PÚBLICA | MSC. TANIA PINEDA | 1410104.216.0040 | SET DE DIAGNÓSTICO MÉDICO | MARCA: RIESTER
680 | FCCSS | LABORATORIO DE SIMULACIÓN BÁSICA DE ENFERMERÍA: CENTRO QUIRÚRGICO - MEDICINA INTERNA - GINECOLOGÍA - PEDIATRÍA - SALUD PÚBLICA | MSC. TANIA PINEDA | 1410104.450.00161 | SIMMON AVANZADO COMPLETO CON KIT DE PERIFERICOS
681 | FCCSS | LABORATORIO DE SIMULACIÓN BÁSICA DE ENFERMERÍA: CENTRO QUIRÚRGICO - MEDICINA INTERNA - GINECOLOGÍA - PEDIATRÍA - SALUD PÚBLICA | MSC. TANIA PINEDA | 1410107.453.00035 | SIMPAD SYSTEM
682 | FCCSS | LABORATORIO DE SIMULACIÓN BÁSICA DE ENFERMERÍA: CENTRO QUIRÚRGICO - MEDICINA INTERNA - GINECOLOGÍA - PEDIATRÍA - SALUD PÚBLICA | MSC. TANIA PINEDA | 1410107.453.00036 | SIMPAD SYSTEM
683 | FCCSS | LABORATORIO DE SIMULACIÓN BÁSICA DE ENFERMERÍA: CENTRO QUIRÚRGICO - MEDICINA INTERNA - GINECOLOGÍA - PEDIATRÍA - SALUD PÚBLICA | MSC. KAREN JARAMILLO | 1410104.216.00120 | SIMULADOR DE INYECCION INTRAMUSCULAR EN GLUTEOS | MARCA: 3B-SCIENTIFIC MODELO: P57 COLOR: BEIGE
684 | FCCSS | LABORATORIO DE SIMULACIÓN BÁSICA DE ENFERMERÍA: CENTRO QUIRÚRGICO - MEDICINA INTERNA - GINECOLOGÍA - PEDIATRÍA - SALUD PÚBLICA | MSC. KAREN JARAMILLO | 1410104.216.00111 | SIMULADOR DE INYECCIONES INTRAMUSCULARES (GLUTEO) | MARCA: TELLYES MODELO: NUI300049ADC COLOR: BEIGE
685 | FCCSS | LABORATORIO DE SIMULACIÓN BÁSICA DE ENFERMERÍA: CENTRO QUIRÚRGICO - MEDICINA INTERNA - GINECOLOGÍA - PEDIATRÍA - SALUD PÚBLICA | MSC. TANIA PINEDA | 1410104.450.00160 | SIMULADOR KID JUNIOR AVANZADO CON KIT PERIFERICO COMPLETO
686 | FCCSS | LABORATORIO DE SIMULACIÓN BÁSICA DE ENFERMERÍA: CENTRO QUIRÚRGICO - MEDICINA INTERNA - GINECOLOGÍA - PEDIATRÍA - SALUD PÚBLICA | MSC. TANIA PINEDA | 1410104.450.01520 | SIMULADOR NEONATAL
687 | FCCSS | LABORATORIO DE SIMULACIÓN BÁSICA DE ENFERMERÍA: CENTRO QUIRÚRGICO - MEDICINA INTERNA - GINECOLOGÍA - PEDIATRÍA - SALUD PÚBLICA | MSC. TANIA PINEDA | 1410104.217.0001 | TENSIÓMETRO | MARCA: RIESTER
688 | FCCSS | LABORATORIO DE SIMULACIÓN BÁSICA DE ENFERMERÍA: CENTRO QUIRÚRGICO - MEDICINA INTERNA - GINECOLOGÍA - PEDIATRÍA - SALUD PÚBLICA | MSC. TANIA PINEDA | 1410104.217.0002 | TENSIÓMETRO | MARCA: RIESTER
689 | FCCSS | LABORATORIO DE SIMULACIÓN BÁSICA DE ENFERMERÍA: CENTRO QUIRÚRGICO - MEDICINA INTERNA - GINECOLOGÍA - PEDIATRÍA - SALUD PÚBLICA | LIC. MELISA CHACÓN - LIC. BETSY TARAPUÉS | 9111301.252.00023 | TENSIÓMETRO
690 | FCCSS | LABORATORIO DE SIMULACIÓN BÁSICA DE ENFERMERÍA: CENTRO QUIRÚRGICO - MEDICINA INTERNA - GINECOLOGÍA - PEDIATRÍA - SALUD PÚBLICA | LIC. MELISA CHACÓN - LIC. BETSY TARAPUÉS | 9111301.252.00024 | TENSIÓMETRO
691 | FCCSS | LABORATORIO DE SIMULACIÓN BÁSICA DE ENFERMERÍA: CENTRO QUIRÚRGICO - MEDICINA INTERNA - GINECOLOGÍA - PEDIATRÍA - SALUD PÚBLICA | LIC. MELISA CHACÓN - LIC. BETSY TARAPUÉS | 9111301.252.00025 | TENSIÓMETRO
692 | FCCSS | LABORATORIO DE SIMULACIÓN BÁSICA DE ENFERMERÍA: CENTRO QUIRÚRGICO - MEDICINA INTERNA - GINECOLOGÍA - PEDIATRÍA - SALUD PÚBLICA | MSC. TANIA PINEDA | 9111.704.469.02765 | TENSIÓMETRO | MARCA: WELCH ALLYN MODELO: DS-44-11 COLOR: AZUL
693 | FCCSS | LABORATORIO DE SIMULACIÓN BÁSICA DE ENFERMERÍA: CENTRO QUIRÚRGICO - MEDICINA INTERNA - GINECOLOGÍA - PEDIATRÍA - SALUD PÚBLICA | MSC. TANIA PINEDA | 9111.704.469.02766 | TENSIÓMETRO | MARCA: WELCH ALLYN MODELO: DS-44-11 COLOR: AZUL
694 | FCCSS | LABORATORIO DE SIMULACIÓN BÁSICA DE ENFERMERÍA: CENTRO QUIRÚRGICO - MEDICINA INTERNA - GINECOLOGÍA - PEDIATRÍA - SALUD PÚBLICA | MSC. TANIA PINEDA | 9111.704.469.02767 | TENSIÓMETRO | MARCA: WELCH ALLYN MODELO: DS-44-11 COLOR: AZUL
695 | FCCSS | LABORATORIO DE SIMULACIÓN BÁSICA DE ENFERMERÍA: CENTRO QUIRÚRGICO - MEDICINA INTERNA - GINECOLOGÍA - PEDIATRÍA - SALUD PÚBLICA | MSC. TANIA PINEDA | 9111.704.469.02768 | TENSIÓMETRO | MARCA: WELCH ALLYN MODELO: DS-44-11 COLOR: AZUL
696 | FCCSS | LABORATORIO DE SIMULACIÓN BÁSICA DE ENFERMERÍA: CENTRO QUIRÚRGICO - MEDICINA INTERNA - GINECOLOGÍA - PEDIATRÍA - SALUD PÚBLICA | MSC. TANIA PINEDA | 9111.704.469.02769 | TENSIÓMETRO | MARCA: WELCH ALLYN MODELO: DS-44-11 COLOR: AZUL
697 | FCCSS | LABORATORIO DE SIMULACIÓN BÁSICA DE ENFERMERÍA: CENTRO QUIRÚRGICO - MEDICINA INTERNA - GINECOLOGÍA - PEDIATRÍA - SALUD PÚBLICA | MSC. TANIA PINEDA | 9111.704.469.02770 | TENSIÓMETRO | MARCA: WELCH ALLYN MODELO: DS-44-11 COLOR: AZUL
698 | FCCSS | LABORATORIO DE SIMULACIÓN BÁSICA DE ENFERMERÍA: CENTRO QUIRÚRGICO - MEDICINA INTERNA - GINECOLOGÍA - PEDIATRÍA - SALUD PÚBLICA | MSC. TANIA PINEDA | 9111.704.469.02771 | TENSIÓMETRO | MARCA: WELCH ALLYN MODELO: DS-44-11 COLOR: AZUL
699 | FCCSS | LABORATORIO DE SIMULACIÓN BÁSICA DE ENFERMERÍA: CENTRO QUIRÚRGICO - MEDICINA INTERNA - GINECOLOGÍA - PEDIATRÍA - SALUD PÚBLICA | MSC. TANIA PINEDA | 9111.704.469.02772 | TENSIÓMETRO | MARCA: WELCH ALLYN MODELO: DS-44-11 COLOR: AZUL
700 | FCCSS | LABORATORIO DE SIMULACIÓN BÁSICA DE ENFERMERÍA: CENTRO QUIRÚRGICO - MEDICINA INTERNA - GINECOLOGÍA - PEDIATRÍA - SALUD PÚBLICA | MSC. TANIA PINEDA | 9111.704.469.02773 | TENSIÓMETRO | MARCA: WELCH ALLYN MODELO: DS-44-11 COLOR: AZUL
701 | FCCSS | LABORATORIO DE SIMULACIÓN BÁSICA DE ENFERMERÍA: CENTRO QUIRÚRGICO - MEDICINA INTERNA - GINECOLOGÍA - PEDIATRÍA - SALUD PÚBLICA | MSC. TANIA PINEDA | 9111.704.469.02774 | TENSIÓMETRO | MARCA: WELCH ALLYN MODELO: DS-44-11 COLOR: AZUL
702 | FCCSS | LABORATORIO DE SIMULACIÓN BÁSICA DE ENFERMERÍA: CENTRO QUIRÚRGICO - MEDICINA INTERNA - GINECOLOGÍA - PEDIATRÍA - SALUD PÚBLICA | LIC. MELISA CHACÓN - LIC. BETSY TARAPUÉS | 1310108.252.0018 | TENSIÓMETRO DE PULSO
703 | FCCSS | LABORATORIO DE SIMULACIÓN BÁSICA DE ENFERMERÍA: CENTRO QUIRÚRGICO - MEDICINA INTERNA - GINECOLOGÍA - PEDIATRÍA - SALUD PÚBLICA | LIC. MELISA CHACÓN - LIC. BETSY TARAPUÉS | 1310108.252.0019 | TENSIÓMETRO DE PULSO
704 | FCCSS | LABORATORIO DE SIMULACIÓN BÁSICA DE ENFERMERÍA: CENTRO QUIRÚRGICO - MEDICINA INTERNA - GINECOLOGÍA - PEDIATRÍA - SALUD PÚBLICA | LIC. MELISA CHACÓN - LIC. BETSY TARAPUÉS | 1310108.252.0020 | TENSIÓMETRO DE PULSO
705 | FCCSS | LABORATORIO DE SIMULACIÓN BÁSICA DE ENFERMERÍA: CENTRO QUIRÚRGICO - MEDICINA INTERNA - GINECOLOGÍA - PEDIATRÍA - SALUD PÚBLICA | LIC. MELISA CHACÓN - LIC. BETSY TARAPUÉS | 1310108.252.0021 | TENSIÓMETRO DE PULSO
706 | FCCSS | LABORATORIO DE SIMULACIÓN BÁSICA DE ENFERMERÍA: CENTRO QUIRÚRGICO - MEDICINA INTERNA - GINECOLOGÍA - PEDIATRÍA - SALUD PÚBLICA | LIC. MELISA CHACÓN - LIC. BETSY TARAPUÉS | 1310108.252.0022 | TENSIÓMETRO DE PULSO
707 | FCCSS | LABORATORIO DE SIMULACIÓN BÁSICA DE ENFERMERÍA: CENTRO QUIRÚRGICO - MEDICINA INTERNA - GINECOLOGÍA - PEDIATRÍA - SALUD PÚBLICA | MSC. TANIA PINEDA | 1410104.450.01498 | TENSIÓMETRO DIGITAL
708 | FCCSS | LABORATORIO DE SIMULACIÓN BÁSICA DE ENFERMERÍA: CENTRO QUIRÚRGICO - MEDICINA INTERNA - GINECOLOGÍA - PEDIATRÍA - SALUD PÚBLICA | MSC. TANIA PINEDA | 1410104.450.01499 | TENSIÓMETRO DIGITAL
709 | FCCSS | LABORATORIO DE SIMULACIÓN BÁSICA DE ENFERMERÍA: CENTRO QUIRÚRGICO - MEDICINA INTERNA - GINECOLOGÍA - PEDIATRÍA - SALUD PÚBLICA | MSC. TANIA PINEDA | 1410104.450.01500 | TENSIÓMETRO DIGITAL
710 | FCCSS | LABORATORIO DE SIMULACIÓN BÁSICA DE ENFERMERÍA: CENTRO QUIRÚRGICO - MEDICINA INTERNA - GINECOLOGÍA - PEDIATRÍA - SALUD PÚBLICA | MSC. TANIA PINEDA | 1410104.450.01501 | TENSIÓMETRO DIGITAL
711 | FCCSS | LABORATORIO DE SIMULACIÓN BÁSICA DE ENFERMERÍA: CENTRO QUIRÚRGICO - MEDICINA INTERNA - GINECOLOGÍA - PEDIATRÍA - SALUD PÚBLICA | MSC. TANIA PINEDA | 1410104.450.01502 | TENSIÓMETRO DIGITAL
712 | FCCSS | LABORATORIO DE SIMULACIÓN BÁSICA DE ENFERMERÍA: CENTRO QUIRÚRGICO - MEDICINA INTERNA - GINECOLOGÍA - PEDIATRÍA - SALUD PÚBLICA | MSC. TANIA PINEDA | 1410104.450.01503 | TENSIÓMETRO DIGITAL
713 | FCCSS | LABORATORIO DE SIMULACIÓN BÁSICA DE ENFERMERÍA: CENTRO QUIRÚRGICO - MEDICINA INTERNA - GINECOLOGÍA - PEDIATRÍA - SALUD PÚBLICA | MSC. TANIA PINEDA | 1410104.450.01504 | TENSIÓMETRO DIGITAL
714 | FCCSS | LABORATORIO DE SIMULACIÓN BÁSICA DE ENFERMERÍA: CENTRO QUIRÚRGICO - MEDICINA INTERNA - GINECOLOGÍA - PEDIATRÍA - SALUD PÚBLICA | MSC. TANIA PINEDA | 1410104.450.01505 | TENSIÓMETRO DIGITAL
715 | FCCSS | LABORATORIO DE SIMULACIÓN BÁSICA DE ENFERMERÍA: CENTRO QUIRÚRGICO - MEDICINA INTERNA - GINECOLOGÍA - PEDIATRÍA - SALUD PÚBLICA | MSC. TANIA PINEDA | 1410104.450.01506 | TENSIÓMETRO DIGITAL
716 | FCCSS | LABORATORIO DE SIMULACIÓN BÁSICA DE ENFERMERÍA: CENTRO QUIRÚRGICO - MEDICINA INTERNA - GINECOLOGÍA - PEDIATRÍA - SALUD PÚBLICA | MSC. TANIA PINEDA | 1410104.450.01507 | TENSIÓMETRO DIGITAL
717 | FCCSS | LABORATORIO DE SIMULACIÓN BÁSICA DE ENFERMERÍA: CENTRO QUIRÚRGICO - MEDICINA INTERNA - GINECOLOGÍA - PEDIATRÍA - SALUD PÚBLICA | MSC. TANIA PINEDA | 1410104.450.01508 | TENSIÓMETRO DIGITAL
718 | FCCSS | LABORATORIO DE SIMULACIÓN BÁSICA DE ENFERMERÍA: CENTRO QUIRÚRGICO - MEDICINA INTERNA - GINECOLOGÍA - PEDIATRÍA - SALUD PÚBLICA | MSC. TANIA PINEDA | 1410104.450.01509 | TENSIÓMETRO DIGITAL
719 | FCCSS | LABORATORIO DE SIMULACIÓN BÁSICA DE ENFERMERÍA: CENTRO QUIRÚRGICO - MEDICINA INTERNA - GINECOLOGÍA - PEDIATRÍA - SALUD PÚBLICA | LIC. MELISA CHACÓN - LIC. BETSY TARAPUÉS | 1310199.323.0472 | BALDES DE ACERO INOXIDABLE GRANDES
720 | FCCSS | LABORATORIO DE SIMULACIÓN BÁSICA DE ENFERMERÍA: CENTRO QUIRÚRGICO - MEDICINA INTERNA - GINECOLOGÍA - PEDIATRÍA - SALUD PÚBLICA | LIC. MELISA CHACÓN - LIC. BETSY TARAPUÉS | 1310199.323.0473 | BALDES DE ACERO INOXIDABLE GRANDES
721 | FCCSS | LABORATORIO DE SIMULACIÓN BÁSICA DE ENFERMERÍA: CENTRO QUIRÚRGICO - MEDICINA INTERNA - GINECOLOGÍA - PEDIATRÍA - SALUD PÚBLICA | LIC. MELISA CHACÓN - LIC. BETSY TARAPUÉS | 1310199.124.0019 | BANDEJAS ACERO INOXIDABLE 49X33 CM
722 | FCCSS | LABORATORIO DE SIMULACIÓN BÁSICA DE ENFERMERÍA: CENTRO QUIRÚRGICO - MEDICINA INTERNA - GINECOLOGÍA - PEDIATRÍA - SALUD PÚBLICA | LIC. MELISA CHACÓN - LIC. BETSY TARAPUÉS | 1310199.124.0018 | BANDEJAS DE ACERO INOXIDABLE 35X25
723 | FCCSS | LABORATORIO DE SIMULACIÓN BÁSICA DE ENFERMERÍA: CENTRO QUIRÚRGICO - MEDICINA INTERNA - GINECOLOGÍA - PEDIATRÍA - SALUD PÚBLICA | LIC. MELISA CHACÓN - LIC. BETSY TARAPUÉS | 1310199.124.0030 | BANDEJAS DE ACERO INOXIDABLE 42X24CM
724 | FCCSS | LABORATORIO DE SIMULACIÓN BÁSICA DE ENFERMERÍA: CENTRO QUIRÚRGICO - MEDICINA INTERNA - GINECOLOGÍA - PEDIATRÍA - SALUD PÚBLICA | LIC. MELISA CHACÓN - LIC. BETSY TARAPUÉS | 1310199.124.0031 | BANDEJAS DE ACERO INOXIDABLE 42X24CM
725 | FCCSS | LABORATORIO DE SIMULACIÓN BÁSICA DE ENFERMERÍA: CENTRO QUIRÚRGICO - MEDICINA INTERNA - GINECOLOGÍA - PEDIATRÍA - SALUD PÚBLICA | LIC. MELISA CHACÓN - LIC. BETSY TARAPUÉS | 1310199.124.0032 | BANDEJAS DE ACERO INOXIDABLE 42X24CM
726 | FCCSS | LABORATORIO DE SIMULACIÓN BÁSICA DE ENFERMERÍA: CENTRO QUIRÚRGICO - MEDICINA INTERNA - GINECOLOGÍA - PEDIATRÍA - SALUD PÚBLICA | LIC. MELISA CHACÓN - LIC. BETSY TARAPUÉS | 1310199.323.0467 | FUENTE METÁLICA GRANDE
727 | FCCSS | LABORATORIO DE SIMULACIÓN BÁSICA DE ENFERMERÍA: CENTRO QUIRÚRGICO - MEDICINA INTERNA - GINECOLOGÍA - PEDIATRÍA - SALUD PÚBLICA | LIC. MELISA CHACÓN - LIC. BETSY TARAPUÉS | 1310199.323.0469 | FUENTE METÁLICA GRANDE
728 | FCCSS | LABORATORIO DE SIMULACIÓN BÁSICA DE ENFERMERÍA: CENTRO QUIRÚRGICO - MEDICINA INTERNA - GINECOLOGÍA - PEDIATRÍA - SALUD PÚBLICA | LIC. MELISA CHACÓN - LIC. BETSY TARAPUÉS | 1310199.323.0461 | FUENTE METÁLICA MEDIANA
729 | FCCSS | LABORATORIO DE SIMULACIÓN BÁSICA DE ENFERMERÍA: CENTRO QUIRÚRGICO - MEDICINA INTERNA - GINECOLOGÍA - PEDIATRÍA - SALUD PÚBLICA | LIC. MELISA CHACÓN - LIC. BETSY TARAPUÉS | 1310199.323.0462 | FUENTE METÁLICA MEDIANA
730 | FCCSS | LABORATORIO DE SIMULACIÓN BÁSICA DE ENFERMERÍA: CENTRO QUIRÚRGICO - MEDICINA INTERNA - GINECOLOGÍA - PEDIATRÍA - SALUD PÚBLICA | LIC. MELISA CHACÓN - LIC. BETSY TARAPUÉS | 1310199.323.0463 | FUENTE METÁLICA MEDIANA
731 | FCCSS | LABORATORIO DE SIMULACIÓN BÁSICA DE ENFERMERÍA: CENTRO QUIRÚRGICO - MEDICINA INTERNA - GINECOLOGÍA - PEDIATRÍA - SALUD PÚBLICA | LIC. MELISA CHACÓN - LIC. BETSY TARAPUÉS | 1310199.323.0464 | FUENTE METÁLICA MEDIANA
732 | FCCSS | LABORATORIO DE SIMULACIÓN BÁSICA DE ENFERMERÍA: CENTRO QUIRÚRGICO - MEDICINA INTERNA - GINECOLOGÍA - PEDIATRÍA - SALUD PÚBLICA | LIC. MELISA CHACÓN - LIC. BETSY TARAPUÉS | 1310199.323.0465 | FUENTE METÁLICA MEDIANA
733 | FCCSS | LABORATORIO DE SIMULACIÓN BÁSICA DE ENFERMERÍA: CENTRO QUIRÚRGICO - MEDICINA INTERNA - GINECOLOGÍA - PEDIATRÍA - SALUD PÚBLICA | LIC. MELISA CHACÓN - LIC. BETSY TARAPUÉS | 1310199.323.0466 | FUENTE METÁLICA MEDIANA
734 | FCCSS | LABORATORIO DE SIMULACIÓN BÁSICA DE ENFERMERÍA: CENTRO QUIRÚRGICO - MEDICINA INTERNA - GINECOLOGÍA - PEDIATRÍA - SALUD PÚBLICA | LIC. MELISA CHACÓN - LIC. BETSY TARAPUÉS | 1310199.323.0275 | FUNDAS DE AGUA CALIENTE
735 | FCCSS | LABORATORIO DE SIMULACIÓN BÁSICA DE ENFERMERÍA: CENTRO QUIRÚRGICO - MEDICINA INTERNA - GINECOLOGÍA - PEDIATRÍA - SALUD PÚBLICA | LIC. MELISA CHACÓN - LIC. BETSY TARAPUÉS | 1310199.323.0276 | FUNDAS DE AGUA CALIENTE
736 | FCCSS | LABORATORIO DE SIMULACIÓN BÁSICA DE ENFERMERÍA: CENTRO QUIRÚRGICO - MEDICINA INTERNA - GINECOLOGÍA - PEDIATRÍA - SALUD PÚBLICA | LIC. MELISA CHACÓN - LIC. BETSY TARAPUÉS | 1310199.323.0271 | FUNDAS DE HIELO
737 | FCCSS | LABORATORIO DE SIMULACIÓN BÁSICA DE ENFERMERÍA: CENTRO QUIRÚRGICO - MEDICINA INTERNA - GINECOLOGÍA - PEDIATRÍA - SALUD PÚBLICA | LIC. MELISA CHACÓN - LIC. BETSY TARAPUÉS | 1310199.323.0272 | FUNDAS DE HIELO
738 | FCCSS | LABORATORIO DE SIMULACIÓN BÁSICA DE ENFERMERÍA: CENTRO QUIRÚRGICO - MEDICINA INTERNA - GINECOLOGÍA - PEDIATRÍA - SALUD PÚBLICA | LIC. MELISA CHACÓN - LIC. BETSY TARAPUÉS | 1310199.323.0339 | JARRAS METÁLICAS 1LT
739 | FCCSS | LABORATORIO DE SIMULACIÓN BÁSICA DE ENFERMERÍA: CENTRO QUIRÚRGICO - MEDICINA INTERNA - GINECOLOGÍA - PEDIATRÍA - SALUD PÚBLICA | LIC. MELISA CHACÓN - LIC. BETSY TARAPUÉS | 1310199.323.0340 | JARRAS METÁLICAS 1LT
740 | FCCSS | LABORATORIO DE SIMULACIÓN BÁSICA DE ENFERMERÍA: CENTRO QUIRÚRGICO - MEDICINA INTERNA - GINECOLOGÍA - PEDIATRÍA - SALUD PÚBLICA | LIC. MELISA CHACÓN - LIC. BETSY TARAPUÉS | 1310199.323.0341 | JARRAS METÁLICAS 1LT
741 | FCCSS | LABORATORIO DE SIMULACIÓN BÁSICA DE ENFERMERÍA: CENTRO QUIRÚRGICO - MEDICINA INTERNA - GINECOLOGÍA - PEDIATRÍA - SALUD PÚBLICA | LIC. MELISA CHACÓN - LIC. BETSY TARAPUÉS | 1310199.323.0342 | JARRAS METÁLICAS 1LT
742 | FCCSS | LABORATORIO DE SIMULACIÓN BÁSICA DE ENFERMERÍA: CENTRO QUIRÚRGICO - MEDICINA INTERNA - GINECOLOGÍA - PEDIATRÍA - SALUD PÚBLICA | LIC. MELISA CHACÓN - LIC. BETSY TARAPUÉS | 1310199.323.0343 | JARRAS METÁLICAS 1LT
743 | FCCSS | LABORATORIO DE SIMULACIÓN BÁSICA DE ENFERMERÍA: CENTRO QUIRÚRGICO - MEDICINA INTERNA - GINECOLOGÍA - PEDIATRÍA - SALUD PÚBLICA | LIC. MELISA CHACÓN - LIC. BETSY TARAPUÉS | 1310110.200.0065 | JUEGO DE DILATADORES
744 | FCCSS | LABORATORIO DE SIMULACIÓN BÁSICA DE ENFERMERÍA: CENTRO QUIRÚRGICO - MEDICINA INTERNA - GINECOLOGÍA - PEDIATRÍA - SALUD PÚBLICA | LIC. MELISA CHACÓN - LIC. BETSY TARAPUÉS | 1310199.021.0001 | LÁMPARA DE ALCOHOL NACIONAL
745 | FCCSS | LABORATORIO DE SIMULACIÓN BÁSICA DE ENFERMERÍA: CENTRO QUIRÚRGICO - MEDICINA INTERNA - GINECOLOGÍA - PEDIATRÍA - SALUD PÚBLICA | LIC. MELISA CHACÓN - LIC. BETSY TARAPUÉS | 1310199.021.0002 | LÁMPARA DE ALCOHOL NACIONAL
746 | FCCSS | LABORATORIO DE SIMULACIÓN BÁSICA DE ENFERMERÍA: CENTRO QUIRÚRGICO - MEDICINA INTERNA - GINECOLOGÍA - PEDIATRÍA - SALUD PÚBLICA | LIC. MELISA CHACÓN - LIC. BETSY TARAPUÉS | 1310199.323.0357 | PATOS METÁLICOS
747 | FCCSS | LABORATORIO DE SIMULACIÓN BÁSICA DE ENFERMERÍA: CENTRO QUIRÚRGICO - MEDICINA INTERNA - GINECOLOGÍA - PEDIATRÍA - SALUD PÚBLICA | LIC. MELISA CHACÓN - LIC. BETSY TARAPUÉS | 1310199.323.0358 | PATOS METÁLICOS
748 | FCCSS | LABORATORIO DE SIMULACIÓN BÁSICA DE ENFERMERÍA: CENTRO QUIRÚRGICO - MEDICINA INTERNA - GINECOLOGÍA - PEDIATRÍA - SALUD PÚBLICA | LIC. MELISA CHACÓN - LIC. BETSY TARAPUÉS | 1310199.323.0359 | PATOS METÁLICOS
749 | FCCSS | LABORATORIO DE SIMULACIÓN BÁSICA DE ENFERMERÍA: CENTRO QUIRÚRGICO - MEDICINA INTERNA - GINECOLOGÍA - PEDIATRÍA - SALUD PÚBLICA | LIC. MELISA CHACÓN - LIC. BETSY TARAPUÉS | 1310199.323.0360 | PATOS METÁLICOS
750 | FCCSS | LABORATORIO DE SIMULACIÓN BÁSICA DE ENFERMERÍA: CENTRO QUIRÚRGICO - MEDICINA INTERNA - GINECOLOGÍA - PEDIATRÍA - SALUD PÚBLICA | LIC. MELISA CHACÓN - LIC. BETSY TARAPUÉS | 1310199.323.0361 | PATOS METÁLICOS
751 | FCCSS | LABORATORIO DE SIMULACIÓN BÁSICA DE ENFERMERÍA: CENTRO QUIRÚRGICO - MEDICINA INTERNA - GINECOLOGÍA - PEDIATRÍA - SALUD PÚBLICA | LIC. MELISA CHACÓN - LIC. BETSY TARAPUÉS | 1310199.323.0306 | PESCADERAS
752 | FCCSS | LABORATORIO DE SIMULACIÓN BÁSICA DE ENFERMERÍA: CENTRO QUIRÚRGICO - MEDICINA INTERNA - GINECOLOGÍA - PEDIATRÍA - SALUD PÚBLICA | LIC. MELISA CHACÓN - LIC. BETSY TARAPUÉS | 1310199.323.0307 | PESCADERAS
753 | FCCSS | LABORATORIO DE SIMULACIÓN BÁSICA DE ENFERMERÍA: CENTRO QUIRÚRGICO - MEDICINA INTERNA - GINECOLOGÍA - PEDIATRÍA - SALUD PÚBLICA | LIC. MELISA CHACÓN - LIC. BETSY TARAPUÉS | 1310199.323.0344 | PORTA GASAS METÁLICOS
754 | FCCSS | LABORATORIO DE SIMULACIÓN BÁSICA DE ENFERMERÍA: CENTRO QUIRÚRGICO - MEDICINA INTERNA - GINECOLOGÍA - PEDIATRÍA - SALUD PÚBLICA | LIC. MELISA CHACÓN - LIC. BETSY TARAPUÉS | 1310199.323.0345 | PORTA GASAS METÁLICOS
755 | FCCSS | LABORATORIO DE SIMULACIÓN BÁSICA DE ENFERMERÍA: CENTRO QUIRÚRGICO - MEDICINA INTERNA - GINECOLOGÍA - PEDIATRÍA - SALUD PÚBLICA | LIC. MELISA CHACÓN - LIC. BETSY TARAPUÉS | 1310199.323.0396 | POSUELOS
756 | FCCSS | LABORATORIO DE SIMULACIÓN BÁSICA DE ENFERMERÍA: CENTRO QUIRÚRGICO - MEDICINA INTERNA - GINECOLOGÍA - PEDIATRÍA - SALUD PÚBLICA | LIC. MELISA CHACÓN - LIC. BETSY TARAPUÉS | 1310199.323.0397 | POSUELOS
757 | FCCSS | LABORATORIO DE SIMULACIÓN BÁSICA DE ENFERMERÍA: CENTRO QUIRÚRGICO - MEDICINA INTERNA - GINECOLOGÍA - PEDIATRÍA - SALUD PÚBLICA | LIC. MELISA CHACÓN - LIC. BETSY TARAPUÉS | 1310199.323.0281 | SEMILUNAS
758 | FCCSS | LABORATORIO DE SIMULACIÓN BÁSICA DE ENFERMERÍA: CENTRO QUIRÚRGICO - MEDICINA INTERNA - GINECOLOGÍA - PEDIATRÍA - SALUD PÚBLICA | LIC. MELISA CHACÓN - LIC. BETSY TARAPUÉS | 1310199.323.0282 | SEMILUNAS
759 | FCCSS | LABORATORIO DE SIMULACIÓN BÁSICA DE ENFERMERÍA: CENTRO QUIRÚRGICO - MEDICINA INTERNA - GINECOLOGÍA - PEDIATRÍA - SALUD PÚBLICA | LIC. MELISA CHACÓN - LIC. BETSY TARAPUÉS | 1310199.323.0283 | SEMILUNAS
760 | FCCSS | LABORATORIO DE SIMULACIÓN BÁSICA DE ENFERMERÍA: CENTRO QUIRÚRGICO - MEDICINA INTERNA - GINECOLOGÍA - PEDIATRÍA - SALUD PÚBLICA | LIC. MELISA CHACÓN - LIC. BETSY TARAPUÉS | 1310199.323.0284 | SEMILUNAS
761 | FCCSS | LABORATORIO DE SIMULACIÓN BÁSICA DE ENFERMERÍA: CENTRO QUIRÚRGICO - MEDICINA INTERNA - GINECOLOGÍA - PEDIATRÍA - SALUD PÚBLICA | LIC. MELISA CHACÓN - LIC. BETSY TARAPUÉS | 1310199.323.0285 | SEMILUNAS
762 | FCCSS | LABORATORIO DE SIMULACIÓN BÁSICA DE ENFERMERÍA: CENTRO QUIRÚRGICO - MEDICINA INTERNA - GINECOLOGÍA - PEDIATRÍA - SALUD PÚBLICA | LIC. MELISA CHACÓN - LIC. BETSY TARAPUÉS | 1310199.323.0286 | SEMILUNAS
763 | FCCSS | LABORATORIO DE SIMULACIÓN BÁSICA DE ENFERMERÍA: CENTRO QUIRÚRGICO - MEDICINA INTERNA - GINECOLOGÍA - PEDIATRÍA - SALUD PÚBLICA | LIC. MELISA CHACÓN - LIC. BETSY TARAPUÉS | 1310199.323.0287 | SEMILUNAS
764 | FCCSS | LABORATORIO DE SIMULACIÓN BÁSICA DE ENFERMERÍA: CENTRO QUIRÚRGICO - MEDICINA INTERNA - GINECOLOGÍA - PEDIATRÍA - SALUD PÚBLICA | LIC. MELISA CHACÓN - LIC. BETSY TARAPUÉS | 1310199.323.0288 | SEMILUNAS
765 | FCCSS | LABORATORIO DE SIMULACIÓN BÁSICA DE ENFERMERÍA: CENTRO QUIRÚRGICO - MEDICINA INTERNA - GINECOLOGÍA - PEDIATRÍA - SALUD PÚBLICA | LIC. MELISA CHACÓN - LIC. BETSY TARAPUÉS | 1310199.323.0289 | SEMILUNAS
766 | FCCSS | LABORATORIO DE SIMULACIÓN BÁSICA DE ENFERMERÍA: CENTRO QUIRÚRGICO - MEDICINA INTERNA - GINECOLOGÍA - PEDIATRÍA - SALUD PÚBLICA | LIC. MELISA CHACÓN - LIC. BETSY TARAPUÉS | 1310199.323.0290 | SEMILUNAS
767 | FCCSS | LABORATORIO DE SIMULACIÓN BÁSICA DE ENFERMERÍA: CENTRO QUIRÚRGICO - MEDICINA INTERNA - GINECOLOGÍA - PEDIATRÍA - SALUD PÚBLICA | LIC. MELISA CHACÓN - LIC. BETSY TARAPUÉS | 1310199.323.0291 | SEMILUNAS
768 | FCCSS | LABORATORIO DE SIMULACIÓN BÁSICA DE ENFERMERÍA: CENTRO QUIRÚRGICO - MEDICINA INTERNA - GINECOLOGÍA - PEDIATRÍA - SALUD PÚBLICA | LIC. MELISA CHACÓN - LIC. BETSY TARAPUÉS | 1310199.323.0292 | SEMILUNAS
769 | FCCSS | LABORATORIO DE SIMULACIÓN BÁSICA DE ENFERMERÍA: CENTRO QUIRÚRGICO - MEDICINA INTERNA - GINECOLOGÍA - PEDIATRÍA - SALUD PÚBLICA | LIC. MELISA CHACÓN - LIC. BETSY TARAPUÉS | 1310199.323.0293 | SEMILUNAS
770 | FCCSS | LABORATORIO DE SIMULACIÓN BÁSICA DE ENFERMERÍA: CENTRO QUIRÚRGICO - MEDICINA INTERNA - GINECOLOGÍA - PEDIATRÍA - SALUD PÚBLICA | LIC. MELISA CHACÓN - LIC. BETSY TARAPUÉS | 1310199.323.0294 | SEMILUNAS
771 | FCCSS | LABORATORIO DE SIMULACIÓN BÁSICA DE ENFERMERÍA: CENTRO QUIRÚRGICO - MEDICINA INTERNA - GINECOLOGÍA - PEDIATRÍA - SALUD PÚBLICA | LIC. MELISA CHACÓN - LIC. BETSY TARAPUÉS | 1310199.323.0295 | SEMILUNAS
772 | FCCSS | LABORATORIO DE SIMULACIÓN BÁSICA DE ENFERMERÍA: CENTRO QUIRÚRGICO - MEDICINA INTERNA - GINECOLOGÍA - PEDIATRÍA - SALUD PÚBLICA | LIC. MELISA CHACÓN - LIC. BETSY TARAPUÉS | 1310199.323.0296 | SEMILUNAS
773 | FCCSS | LABORATORIO DE SIMULACIÓN BÁSICA DE ENFERMERÍA: CENTRO QUIRÚRGICO - MEDICINA INTERNA - GINECOLOGÍA - PEDIATRÍA - SALUD PÚBLICA | LIC. MELISA CHACÓN - LIC. BETSY TARAPUÉS | 1310199.323.0297 | SEMILUNAS
774 | FCCSS | LABORATORIO DE SIMULACIÓN BÁSICA DE ENFERMERÍA: CENTRO QUIRÚRGICO - MEDICINA INTERNA - GINECOLOGÍA - PEDIATRÍA - SALUD PÚBLICA | LIC. MELISA CHACÓN - LIC. BETSY TARAPUÉS | 1310199.323.0298 | SEMILUNAS
775 | FCCSS | LABORATORIO DE SIMULACIÓN BÁSICA DE ENFERMERÍA: CENTRO QUIRÚRGICO - MEDICINA INTERNA - GINECOLOGÍA - PEDIATRÍA - SALUD PÚBLICA | LIC. MELISA CHACÓN - LIC. BETSY TARAPUÉS | 1310199.323.0299 | SEMILUNAS
776 | FCCSS | LABORATORIO DE SIMULACIÓN BÁSICA DE ENFERMERÍA: CENTRO QUIRÚRGICO - MEDICINA INTERNA - GINECOLOGÍA - PEDIATRÍA - SALUD PÚBLICA | LIC. MELISA CHACÓN - LIC. BETSY TARAPUÉS | 1310199.323.0300 | SEMILUNAS
777 | FCCSS | LABORATORIO DE SIMULACIÓN BÁSICA DE ENFERMERÍA: CENTRO QUIRÚRGICO - MEDICINA INTERNA - GINECOLOGÍA - PEDIATRÍA - SALUD PÚBLICA | LIC. MELISA CHACÓN - LIC. BETSY TARAPUÉS | 1310199.323.0301 | SEMILUNAS
778 | FCCSS | LABORATORIO DE SIMULACIÓN BÁSICA DE ENFERMERÍA: CENTRO QUIRÚRGICO - MEDICINA INTERNA - GINECOLOGÍA - PEDIATRÍA - SALUD PÚBLICA | LIC. MELISA CHACÓN - LIC. BETSY TARAPUÉS | 1310199.323.0302 | SEMILUNAS
779 | FCCSS | LABORATORIO DE SIMULACIÓN BÁSICA DE ENFERMERÍA: CENTRO QUIRÚRGICO - MEDICINA INTERNA - GINECOLOGÍA - PEDIATRÍA - SALUD PÚBLICA | LIC. MELISA CHACÓN - LIC. BETSY TARAPUÉS | 1310199.323.0303 | SEMILUNAS
780 | FCCSS | LABORATORIO DE SIMULACIÓN BÁSICA DE ENFERMERÍA: CENTRO QUIRÚRGICO - MEDICINA INTERNA - GINECOLOGÍA - PEDIATRÍA - SALUD PÚBLICA | LIC. MELISA CHACÓN - LIC. BETSY TARAPUÉS | 1310199.323.0304 | SEMILUNAS
781 | FCCSS | LABORATORIO DE SIMULACIÓN BÁSICA DE ENFERMERÍA: CENTRO QUIRÚRGICO - MEDICINA INTERNA - GINECOLOGÍA - PEDIATRÍA - SALUD PÚBLICA | LIC. MELISA CHACÓN - LIC. BETSY TARAPUÉS | 1310199.323.0305 | SEMILUNAS
782 | FCCSS | LABORATORIO DE SIMULACIÓN BÁSICA DE ENFERMERÍA: CENTRO QUIRÚRGICO - MEDICINA INTERNA - GINECOLOGÍA - PEDIATRÍA - SALUD PÚBLICA | LIC. MELISA CHACÓN - LIC. BETSY TARAPUÉS | 1310199.323.0470 | TAMBORES DE GASA GRANDES
783 | FCCSS | LABORATORIO DE SIMULACIÓN BÁSICA DE ENFERMERÍA: CENTRO QUIRÚRGICO - MEDICINA INTERNA - GINECOLOGÍA - PEDIATRÍA - SALUD PÚBLICA | LIC. MELISA CHACÓN - LIC. BETSY TARAPUÉS | 1310199.323.0471 | TAMBORES DE GASA GRANDES
784 | FCCSS | LABORATORIO DE SIMULACIÓN BÁSICA DE ENFERMERÍA: CENTRO QUIRÚRGICO - MEDICINA INTERNA - GINECOLOGÍA - PEDIATRÍA - SALUD PÚBLICA | LIC. MELISA CHACÓN - LIC. BETSY TARAPUÉS | 1310199.323.0352 | TORUNDEROS METÁLICOS
785 | FCCSS | LABORATORIO DE SIMULACIÓN BÁSICA DE ENFERMERÍA: CENTRO QUIRÚRGICO - MEDICINA INTERNA - GINECOLOGÍA - PEDIATRÍA - SALUD PÚBLICA | LIC. MELISA CHACÓN - LIC. BETSY TARAPUÉS | 1310199.323.0353 | TORUNDEROS METÁLICOS
786 | FCCSS | LABORATORIO DE SIMULACIÓN BÁSICA DE ENFERMERÍA: CENTRO QUIRÚRGICO - MEDICINA INTERNA - GINECOLOGÍA - PEDIATRÍA - SALUD PÚBLICA | LIC. MELISA CHACÓN - LIC. BETSY TARAPUÉS | 1310199.323.0354 | TORUNDEROS METÁLICOS
787 | FCCSS | LABORATORIO DE SIMULACIÓN BÁSICA DE ENFERMERÍA: CENTRO QUIRÚRGICO - MEDICINA INTERNA - GINECOLOGÍA - PEDIATRÍA - SALUD PÚBLICA | LIC. MELISA CHACÓN - LIC. BETSY TARAPUÉS | 1310199.323.0355 | TORUNDEROS METÁLICOS
788 | FCCSS | LABORATORIO DE SIMULACIÓN BÁSICA DE ENFERMERÍA: CENTRO QUIRÚRGICO - MEDICINA INTERNA - GINECOLOGÍA - PEDIATRÍA - SALUD PÚBLICA | LIC. MELISA CHACÓN - LIC. BETSY TARAPUÉS | 1310199.323.0356 | TORUNDEROS METÁLICOS
789 | FCCSS | LABORATORIO DE SIMULACIÓN BÁSICA DE ENFERMERÍA: CENTRO QUIRÚRGICO - MEDICINA INTERNA - GINECOLOGÍA - PEDIATRÍA - SALUD PÚBLICA | LIC. MELISA CHACÓN - LIC. BETSY TARAPUÉS | 1310199.323.0314 | VASOS METÁLICOS
790 | FCCSS | LABORATORIO DE SIMULACIÓN BÁSICA DE ENFERMERÍA: CENTRO QUIRÚRGICO - MEDICINA INTERNA - GINECOLOGÍA - PEDIATRÍA - SALUD PÚBLICA | LIC. MELISA CHACÓN - LIC. BETSY TARAPUÉS | 1310199.323.0315 | VASOS METÁLICOS
791 | FCCSS | LABORATORIO DE SIMULACIÓN BÁSICA DE ENFERMERÍA: CENTRO QUIRÚRGICO - MEDICINA INTERNA - GINECOLOGÍA - PEDIATRÍA - SALUD PÚBLICA | LIC. MELISA CHACÓN - LIC. BETSY TARAPUÉS | 1310199.323.0316 | VASOS METÁLICOS
792 | FCCSS | LABORATORIO DE SIMULACIÓN BÁSICA DE ENFERMERÍA: CENTRO QUIRÚRGICO - MEDICINA INTERNA - GINECOLOGÍA - PEDIATRÍA - SALUD PÚBLICA | LIC. MELISA CHACÓN - LIC. BETSY TARAPUÉS | 1310199.323.0317 | VASOS METÁLICOS
793 | FCCSS | LABORATORIO DE SIMULACIÓN BÁSICA DE ENFERMERÍA: CENTRO QUIRÚRGICO - MEDICINA INTERNA - GINECOLOGÍA - PEDIATRÍA - SALUD PÚBLICA | LIC. MELISA CHACÓN - LIC. BETSY TARAPUÉS | 1310199.323.0318 | VASOS METÁLICOS
794 | FCCSS | LABORATORIO DE SIMULACIÓN BÁSICA DE ENFERMERÍA: CENTRO QUIRÚRGICO - MEDICINA INTERNA - GINECOLOGÍA - PEDIATRÍA - SALUD PÚBLICA | LIC. MELISA CHACÓN - LIC. BETSY TARAPUÉS | 1310199.323.0319 | VASOS METÁLICOS
795 | FCCSS | LABORATORIO DE SIMULACIÓN BÁSICA DE ENFERMERÍA: CENTRO QUIRÚRGICO - MEDICINA INTERNA - GINECOLOGÍA - PEDIATRÍA - SALUD PÚBLICA | LIC. MELISA CHACÓN - LIC. BETSY TARAPUÉS | 1310199.323.0320 | VASOS METÁLICOS
796 | FCCSS | LABORATORIO DE SIMULACIÓN BÁSICA DE ENFERMERÍA: CENTRO QUIRÚRGICO - MEDICINA INTERNA - GINECOLOGÍA - PEDIATRÍA - SALUD PÚBLICA | LIC. MELISA CHACÓN - LIC. BETSY TARAPUÉS | 1310199.323.0321 | VASOS METÁLICOS
797 | FCCSS | LABORATORIO DE SIMULACIÓN BÁSICA DE ENFERMERÍA: CENTRO QUIRÚRGICO - MEDICINA INTERNA - GINECOLOGÍA - PEDIATRÍA - SALUD PÚBLICA | LIC. MELISA CHACÓN - LIC. BETSY TARAPUÉS | 1310199.323.0322 | VASOS METÁLICOS
798 | FCCSS | LABORATORIO DE SIMULACIÓN BÁSICA DE ENFERMERÍA: CENTRO QUIRÚRGICO - MEDICINA INTERNA - GINECOLOGÍA - PEDIATRÍA - SALUD PÚBLICA | LIC. MELISA CHACÓN - LIC. BETSY TARAPUÉS | 1310199.323.0323 | VASOS METÁLICOS
799 | FCCSS | LABORATORIO DE SIMULACIÓN BÁSICA DE ENFERMERÍA: CENTRO QUIRÚRGICO - MEDICINA INTERNA - GINECOLOGÍA - PEDIATRÍA - SALUD PÚBLICA | LIC. MELISA CHACÓN - LIC. BETSY TARAPUÉS | 1310199.323.0324 | VASOS METÁLICOS
800 | FCCSS | LABORATORIO DE SIMULACIÓN BÁSICA DE ENFERMERÍA: CENTRO QUIRÚRGICO - MEDICINA INTERNA - GINECOLOGÍA - PEDIATRÍA - SALUD PÚBLICA | LIC. MELISA CHACÓN - LIC. BETSY TARAPUÉS | 1310199.323.0325 | VASOS METÁLICOS
801 | FCCSS | LABORATORIO DE SIMULACIÓN BÁSICA DE ENFERMERÍA: CENTRO QUIRÚRGICO - MEDICINA INTERNA - GINECOLOGÍA - PEDIATRÍA - SALUD PÚBLICA | LIC. MELISA CHACÓN - LIC. BETSY TARAPUÉS | 1310199.323.0326 | VASOS METÁLICOS
802 | FCCSS | LABORATORIO DE SIMULACIÓN BÁSICA DE ENFERMERÍA: CENTRO QUIRÚRGICO - MEDICINA INTERNA - GINECOLOGÍA - PEDIATRÍA - SALUD PÚBLICA | LIC. MELISA CHACÓN - LIC. BETSY TARAPUÉS | 1310199.323.0327 | VASOS METÁLICOS
803 | FCCSS | LABORATORIO DE SIMULACIÓN BÁSICA DE ENFERMERÍA: CENTRO QUIRÚRGICO - MEDICINA INTERNA - GINECOLOGÍA - PEDIATRÍA - SALUD PÚBLICA | LIC. MELISA CHACÓN - LIC. BETSY TARAPUÉS | 1310199.323.0328 | VASOS METÁLICOS
804 | FCCSS | LABORATORIO DE SIMULACIÓN BÁSICA DE ENFERMERÍA: CENTRO QUIRÚRGICO - MEDICINA INTERNA - GINECOLOGÍA - PEDIATRÍA - SALUD PÚBLICA | LIC. MELISA CHACÓN - LIC. BETSY TARAPUÉS | 1310199.323.0329 | VASOS METÁLICOS
805 | FCCSS | LABORATORIO DE SIMULACIÓN BÁSICA DE ENFERMERÍA: CENTRO QUIRÚRGICO - MEDICINA INTERNA - GINECOLOGÍA - PEDIATRÍA - SALUD PÚBLICA | LIC. MELISA CHACÓN - LIC. BETSY TARAPUÉS | 1310199.323.0330 | VASOS METÁLICOS
806 | FCCSS | LABORATORIO DE SIMULACIÓN BÁSICA DE ENFERMERÍA: CENTRO QUIRÚRGICO - MEDICINA INTERNA - GINECOLOGÍA - PEDIATRÍA - SALUD PÚBLICA | LIC. MELISA CHACÓN - LIC. BETSY TARAPUÉS | 1310199.323.0331 | VASOS METÁLICOS
807 | FCCSS | LABORATORIO DE SIMULACIÓN BÁSICA DE ENFERMERÍA: CENTRO QUIRÚRGICO - MEDICINA INTERNA - GINECOLOGÍA - PEDIATRÍA - SALUD PÚBLICA | LIC. MELISA CHACÓN - LIC. BETSY TARAPUÉS | 1310199.323.0332 | VASOS METÁLICOS
808 | FCCSS | LABORATORIO DE SIMULACIÓN BÁSICA DE ENFERMERÍA: CENTRO QUIRÚRGICO - MEDICINA INTERNA - GINECOLOGÍA - PEDIATRÍA - SALUD PÚBLICA | LIC. MELISA CHACÓN - LIC. BETSY TARAPUÉS | 1310199.323.0333 | VASOS METÁLICOS
809 | FCCSS | LABORATORIO DE SIMULACIÓN BÁSICA DE ENFERMERÍA: CENTRO QUIRÚRGICO - MEDICINA INTERNA - GINECOLOGÍA - PEDIATRÍA - SALUD PÚBLICA | LIC. MELISA CHACÓN - LIC. BETSY TARAPUÉS | 1310199.323.0398 | VIDETS
810 | FCCSS | LABORATORIO DE SIMULACIÓN BÁSICA DE ENFERMERÍA: CENTRO QUIRÚRGICO - MEDICINA INTERNA - GINECOLOGÍA - PEDIATRÍA - SALUD PÚBLICA | LIC. MELISA CHACÓN - LIC. BETSY TARAPUÉS | 1310199.323.0399 | VIDETS
811 | FCCSS | LABORATORIO DE SIMULACIÓN BÁSICA DE ENFERMERÍA: CENTRO QUIRÚRGICO - MEDICINA INTERNA - GINECOLOGÍA - PEDIATRÍA - SALUD PÚBLICA | LIC. MELISA CHACÓN - LIC. BETSY TARAPUÉS | 1310199.323.0400 | VIDETS
812 | FCCSS | LABORATORIO DE SIMULACIÓN BÁSICA DE ENFERMERÍA: CENTRO QUIRÚRGICO - MEDICINA INTERNA - GINECOLOGÍA - PEDIATRÍA - SALUD PÚBLICA | LIC. MELISA CHACÓN - LIC. BETSY TARAPUÉS | 1310199.323.0401 | VIDETS
813 | FCCSS | LABORATORIO DE SIMULACIÓN BÁSICA DE ENFERMERÍA: CENTRO QUIRÚRGICO - MEDICINA INTERNA - GINECOLOGÍA - PEDIATRÍA - SALUD PÚBLICA | LIC. MELISA CHACÓN - LIC. BETSY TARAPUÉS | 1310199.323.0402 | VIDETS
814 | FCCSS | LABORATORIO DE SIMULACIÓN BÁSICA DE ENFERMERÍA: CENTRO QUIRÚRGICO - MEDICINA INTERNA - GINECOLOGÍA - PEDIATRÍA - SALUD PÚBLICA | LIC. MELISA CHACÓN - LIC. BETSY TARAPUÉS | 1310199.323.0403 | VIDETS
815 | FCCSS | LABORATORIO DE TÉCNICA DIETÉTICA,NUTRICIÓN CLÍNICA , CICLO DE VIDA | BYRON BECERRA | 141010405200154 | ALARMA DE SEGURIDAD EXPANDIBLE 4 ZONAS | DETECTORES Y SENSORES ANTI INTRUSION
816 | FCCSS | LABORATORIO DE TÉCNICA DIETÉTICA,NUTRICIÓN CLÍNICA , CICLO DE VIDA | BYRON BECERRA | 14101040460046 | BALANZA ELECTRÓNICA PARA ALIMENTOS | ARTEFANTO CON BANDEJA DE ALUMIO CON UNA APRECIACION DE 2 GRAMOS
817 | FCCSS | LABORATORIO DE TÉCNICA DIETÉTICA,NUTRICIÓN CLÍNICA , CICLO DE VIDA | BYRON BECERRA | 14101040460047 | BALANZA ELECTRÓNICA PARA ALIMENTOS | ARTEFANTO CON BANDEJA DE ALUMIO CON UNA APRECIACION DE 2 GRAMOS
818 | FCCSS | LABORATORIO DE TÉCNICA DIETÉTICA,NUTRICIÓN CLÍNICA , CICLO DE VIDA | BYRON BECERRA | 14101040460048 | BALANZA ELECTRÓNICA PARA ALIMENTOS | ARTEFANTO CON BANDEJA DE ALUMIO CON UNA APRECIACION DE 2 GRAMOS
819 | FCCSS | LABORATORIO DE TÉCNICA DIETÉTICA,NUTRICIÓN CLÍNICA , CICLO DE VIDA | BYRON BECERRA | 14101040460049 | BALANZA ELECTRÓNICA PARA ALIMENTOS | ARTEFANTO CON BANDEJA DE ALUMIO CON UNA APRECIACION DE 2 GRAMOS
820 | FCCSS | LABORATORIO DE TÉCNICA DIETÉTICA,NUTRICIÓN CLÍNICA , CICLO DE VIDA | BYRON BECERRA | 14101040460053 | BALANZA ELECTRÓNICA PARA ALIMENTOS | ARTEFANTO CON BANDEJA DE ALUMIO CON UNA APRECIACION DE 2 GRAMOS
821 | FCCSS | LABORATORIO DE TÉCNICA DIETÉTICA,NUTRICIÓN CLÍNICA , CICLO DE VIDA | BYRON BECERRA | 14101040460098 | BALANZA PARA PESAR ALIMENTOS OHAUS | DISPOSITIVO QUE DETERMINA EL PESO, GRASA, AGUA DEL CUERPO HUMANO
822 | FCCSS | LABORATORIO DE TÉCNICA DIETÉTICA,NUTRICIÓN CLÍNICA , CICLO DE VIDA | BYRON BECERRA | 14101040460099 | BALANZA PARA PESAR ALIMENTOS OHAUS | DISPOSITIVO QUE DETERMINA EL PESO, GRASA, AGUA DEL CUERPO HUMANO
823 | FCCSS | LABORATORIO DE TÉCNICA DIETÉTICA,NUTRICIÓN CLÍNICA , CICLO DE VIDA | BYRON BECERRA | 14101040460100 | BALANZA PARA PESAR ALIMENTOS OHAUS | DISPOSITIVO QUE DETERMINA EL PESO, GRASA, AGUA DEL CUERPO HUMANO
824 | FCCSS | LABORATORIO DE TÉCNICA DIETÉTICA,NUTRICIÓN CLÍNICA , CICLO DE VIDA | BYRON BECERRA | 14101040460101 | BALANZA PARA PESAR ALIMENTOS OHAUS | DISPOSITIVO QUE DETERMINA EL PESO, GRASA, AGUA DEL CUERPO HUMANO
825 | FCCSS | LABORATORIO DE TÉCNICA DIETÉTICA,NUTRICIÓN CLÍNICA , CICLO DE VIDA | BYRON BECERRA | 14101040460102 | BALANZA PARA PESAR ALIMENTOS OHAUS | DISPOSITIVO QUE DETERMINA EL PESO, GRASA, AGUA DEL CUERPO HUMANO
826 | FCCSS | LABORATORIO DE TÉCNICA DIETÉTICA,NUTRICIÓN CLÍNICA , CICLO DE VIDA | BYRON BECERRA | 141010404600229 | BALANZA PARA PESAR ALIMENTOS OHAUS | DISPOSITIVO QUE DETERMINA EL PESO, GRASA, AGUA DEL CUERPO HUMANO
827 | FCCSS | LABORATORIO DE TÉCNICA DIETÉTICA,NUTRICIÓN CLÍNICA , CICLO DE VIDA | BYRON BECERRA | 141010404600227 | BALANZA PARA PESAR ALIMENTOS OHAUS | DISPOSITIVO QUE DETERMINA EL PESO, GRASA, AGUA DEL CUERPO HUMANO
828 | FCCSS | LABORATORIO DE TÉCNICA DIETÉTICA,NUTRICIÓN CLÍNICA , CICLO DE VIDA | BYRON BECERRA | 141010404600225 | BALANZA PARA PESAR ALIMENTOS OHAUS | DISPOSITIVO QUE DETERMINA EL PESO, GRASA, AGUA DEL CUERPO HUMANO
829 | FCCSS | LABORATORIO DE TÉCNICA DIETÉTICA,NUTRICIÓN CLÍNICA , CICLO DE VIDA | BYRON BECERRA | 141010404600226 | BALANZA PARA PESAR ALIMENTOS OHAUS | DISPOSITIVO QUE DETERMINA EL PESO, GRASA, AGUA DEL CUERPO HUMANO
830 | FCCSS | LABORATORIO DE TÉCNICA DIETÉTICA,NUTRICIÓN CLÍNICA , CICLO DE VIDA | BYRON BECERRA | 141010404600228 | BALANZA PARA PESAR ALIMENTOS OHAUS | DISPOSITIVO QUE DETERMINA EL PESO, GRASA, AGUA DEL CUERPO HUMANO
831 | FCCSS | LABORATORIO DE TÉCNICA DIETÉTICA,NUTRICIÓN CLÍNICA , CICLO DE VIDA | BYRON BECERRA | 14.101.04.077.00007 | BATIDORA | HAMILTON BEACH DE 3 VELOCIDADES CON TAZONES
832 | FCCSS | LABORATORIO DE TÉCNICA DIETÉTICA,NUTRICIÓN CLÍNICA , CICLO DE VIDA | BYRON BECERRA | 14.101.04.077.00008 | BATIDORA | HAMILTON BEACH DE 3 VELOCIDADES CON TAZONES
833 | FCCSS | LABORATORIO DE TÉCNICA DIETÉTICA,NUTRICIÓN CLÍNICA , CICLO DE VIDA | BYRON BECERRA | 141010425600007 | CALENTADOR ELECTRICO 220V | LINEA DE VOLTAJE 220 PARA CALENTAR AGUA CALIENTE
834 | FCCSS | LABORATORIO DE TÉCNICA DIETÉTICA,NUTRICIÓN CLÍNICA , CICLO DE VIDA | BYRON BECERRA | 141010332601445 | CENTRALINA 3 TOMAS, INCLUYE ACOPLE | DISPENSADOR DE GAS EN ALUMINIO DE 3 TOMAS
835 | FCCSS | LABORATORIO DE TÉCNICA DIETÉTICA,NUTRICIÓN CLÍNICA , CICLO DE VIDA | BYRON BECERRA | 14101040340038 | COCINAS INDISTRIALES DE 2 QUEMADORES | COCCION DE ALIMENTOS
836 | FCCSS | LABORATORIO DE TÉCNICA DIETÉTICA,NUTRICIÓN CLÍNICA , CICLO DE VIDA | BYRON BECERRA | 14101040340039 | COCINAS INDISTRIALES DE 2 QUEMADORES | COCCION DE ALIMENTOS
837 | FCCSS | LABORATORIO DE TÉCNICA DIETÉTICA,NUTRICIÓN CLÍNICA , CICLO DE VIDA | BYRON BECERRA | 141010408700058 | EQUIPO DE AIRE ACONDICIONADO CAPACIDAD DE ENFRIAMIENTO 12000 BUTS | SISTEMA DE REFRIGERACION PARA CONSEGUIR UN CAMBIO DE TEMPERATURA ENTRE UN ESPACIO Y OTRO
838 | FCCSS | LABORATORIO DE TÉCNICA DIETÉTICA,NUTRICIÓN CLÍNICA , CICLO DE VIDA | BYRON BECERRA | 141010408700059 | EQUIPO DE AIRE ACONDICIONADO CAPACIDAD DE ENFRIAMIENTO 12000 BUTS | SISTEMA DE REFRIGERACION PARA CONSEGUIR UN CAMBIO DE TEMPERATURA ENTRE UN ESPACIO Y OTRO
839 | FCCSS | LABORATORIO DE TÉCNICA DIETÉTICA,NUTRICIÓN CLÍNICA , CICLO DE VIDA | BYRON BECERRA | 141010408700060 | EQUIPO DE AIRE ACONDICIONADO CAPACIDAD DE ENFRIAMIENTO 12000 BUTS | SISTEMA DE REFRIGERACION PARA CONSEGUIR UN CAMBIO DE TEMPERATURA ENTRE UN ESPACIO Y OTRO
840 | FCCSS | LABORATORIO DE TÉCNICA DIETÉTICA,NUTRICIÓN CLÍNICA , CICLO DE VIDA | BYRON BECERRA | 14101040550011 | EQUIPO DE SONIDO Y AMPLIFICACION | CONSOLA CON GANANCIA DE SONIDO TENSION MAXIMA DE SALIDA
841 | FCCSS | LABORATORIO DE TÉCNICA DIETÉTICA,NUTRICIÓN CLÍNICA , CICLO DE VIDA | BYRON BECERRA | 141010408800015 | EXTRACTOR DE CAMPANA PARA ISLA TEKA INOXCAMPANAS EXTRACTORAS | SISTEMA ANTIRRETORNO PARA EXTRAER OLORES Y CONTAMINANTES
842 | FCCSS | LABORATORIO DE TÉCNICA DIETÉTICA,NUTRICIÓN CLÍNICA , CICLO DE VIDA | BYRON BECERRA | 141010408800016 | EXTRACTOR DE CAMPANA PARA ISLA TEKA INOXCAMPANAS EXTRACTORAS | SISTEMA ANTIRRETORNO PARA EXTRAER OLORES Y CONTAMINANTES
843 | FCCSS | LABORATORIO DE TÉCNICA DIETÉTICA,NUTRICIÓN CLÍNICA , CICLO DE VIDA | BYRON BECERRA | 141010408800017 | EXTRACTOR DE CAMPANA PARA ISLA TEKA INOXCAMPANAS EXTRACTORAS | SISTEMA ANTIRRETORNO PARA EXTRAER OLORES Y CONTAMINANTES
844 | FCCSS | LABORATORIO DE TÉCNICA DIETÉTICA,NUTRICIÓN CLÍNICA , CICLO DE VIDA | BYRON BECERRA | 141010408800018 | EXTRACTOR DE CAMPANA PARA ISLA TEKA INOXCAMPANAS EXTRACTORAS | SISTEMA ANTIRRETORNO PARA EXTRAER OLORES Y CONTAMINANTES
845 | FCCSS | LABORATORIO DE TÉCNICA DIETÉTICA,NUTRICIÓN CLÍNICA , CICLO DE VIDA | BYRON BECERRA | 141010408800019 | EXTRACTOR DE CAMPANA PARA ISLA TEKA INOXCAMPANAS EXTRACTORAS | SISTEMA ANTIRRETORNO PARA EXTRAER OLORES Y CONTAMINANTES
846 | FCCSS | LABORATORIO DE TÉCNICA DIETÉTICA,NUTRICIÓN CLÍNICA , CICLO DE VIDA | BYRON BECERRA | 141010408800020 | EXTRACTOR DE CAMPANA PARA ISLA TEKA INOXCAMPANAS EXTRACTORAS | SISTEMA ANTIRRETORNO PARA EXTRAER OLORES Y CONTAMINANTES
847 | FCCSS | LABORATORIO DE TÉCNICA DIETÉTICA,NUTRICIÓN CLÍNICA , CICLO DE VIDA | BYRON BECERRA | 141010403400078 | FREGADEROS TEKA CLASSIC 2 1/2 REVERSIBLE, CUBETAS GRANDES, SUBETA AUXILIAR Y ESCURRIDOR, ACERO INOXIDABLE | FREGADEROS EN ALUMINIO DE 2 COMPARTIMIENTOS
848 | FCCSS | LABORATORIO DE TÉCNICA DIETÉTICA,NUTRICIÓN CLÍNICA , CICLO DE VIDA | BYRON BECERRA | 141010403400079 | FREGADEROS TEKA CLASSIC 2 1/2 REVERSIBLE, CUBETAS GRANDES, SUBETA AUXILIAR Y ESCURRIDOR, ACERO INOXIDABLE | FREGADEROS EN ALUMINIO DE 2 COMPARTIMIENTOS
849 | FCCSS | LABORATORIO DE TÉCNICA DIETÉTICA,NUTRICIÓN CLÍNICA , CICLO DE VIDA | BYRON BECERRA | 141010403400080 | FREGADEROS TEKA CLASSIC 2 1/2 REVERSIBLE, CUBETAS GRANDES, SUBETA AUXILIAR Y ESCURRIDOR, ACERO INOXIDABLE | FREGADEROS EN ALUMINIO DE 2 COMPARTIMIENTOS
850 | FCCSS | LABORATORIO DE TÉCNICA DIETÉTICA,NUTRICIÓN CLÍNICA , CICLO DE VIDA | BYRON BECERRA | 141010403400072 | HORNILLA ENCIMERO EGC 604QCR COCINAS ENCIMERA DE 4 QUEMADORES A GAS CON ACCESORIO PLANCHA ASADORA | HORNEAR ALIMENTOS
851 | FCCSS | LABORATORIO DE TÉCNICA DIETÉTICA,NUTRICIÓN CLÍNICA , CICLO DE VIDA | BYRON BECERRA | 141010403400073 | HORNILLA ENCIMERO EGC 604QCR COCINAS ENCIMERA DE 4 QUEMADORES A GAS CON ACCESORIO PLANCHA ASADORA | HORNEAR ALIMENTOS
852 | FCCSS | LABORATORIO DE TÉCNICA DIETÉTICA,NUTRICIÓN CLÍNICA , CICLO DE VIDA | BYRON BECERRA | 141010403400074 | HORNILLA ENCIMERO EGC 604QCR COCINAS ENCIMERA DE 4 QUEMADORES A GAS CON ACCESORIO PLANCHA ASADORA | HORNEAR ALIMENTOS
853 | FCCSS | LABORATORIO DE TÉCNICA DIETÉTICA,NUTRICIÓN CLÍNICA , CICLO DE VIDA | BYRON BECERRA | 141010403400075 | HORNILLA ENCIMERO EGC 604QCR COCINAS ENCIMERA DE 4 QUEMADORES A GAS CON ACCESORIO PLANCHA ASADORA | HORNEAR ALIMENTOS
854 | FCCSS | LABORATORIO DE TÉCNICA DIETÉTICA,NUTRICIÓN CLÍNICA , CICLO DE VIDA | BYRON BECERRA | 141010403400076 | HORNILLA ENCIMERO EGC 604QCR COCINAS ENCIMERA DE 4 QUEMADORES A GAS CON ACCESORIO PLANCHA ASADORA | HORNEAR ALIMENTOS
855 | FCCSS | LABORATORIO DE TÉCNICA DIETÉTICA,NUTRICIÓN CLÍNICA , CICLO DE VIDA | BYRON BECERRA | 141010403400077 | HORNILLA ENCIMERO EGC 604QCR COCINAS ENCIMERA DE 4 QUEMADORES A GAS CON ACCESORIO PLANCHA ASADORA | HORNEAR ALIMENTOS
856 | FCCSS | LABORATORIO DE TÉCNICA DIETÉTICA,NUTRICIÓN CLÍNICA , CICLO DE VIDA | BYRON BECERRA | 141010407600028 | HORNO CONVENCIONAL ACERO INOXIDABLE 3VERSIONES DE FUNCIONAMIENTO. | DISPOSITIVO QUE ALMACENA CALOR
857 | FCCSS | LABORATORIO DE TÉCNICA DIETÉTICA,NUTRICIÓN CLÍNICA , CICLO DE VIDA | BYRON BECERRA | 141010407600029 | HORNO CONVENCIONAL ACERO INOXIDABLE 3VERSIONES DE FUNCIONAMIENTO. | DISPOSITIVO QUE ALMACENA CALOR
858 | FCCSS | LABORATORIO DE TÉCNICA DIETÉTICA,NUTRICIÓN CLÍNICA , CICLO DE VIDA | BYRON BECERRA | 141010407600030 | HORNO CONVENCIONAL ACERO INOXIDABLE 3VERSIONES DE FUNCIONAMIENTO. | DISPOSITIVO QUE ALMACENA CALOR
859 | FCCSS | LABORATORIO DE TÉCNICA DIETÉTICA,NUTRICIÓN CLÍNICA , CICLO DE VIDA | BYRON BECERRA | 141010409000019 | HORNOS MICROONDAS, GRILL, BANDEJA REJILLA, TEMPORIZADOR TERMOSTATO | CAJA HECHA DE MATAL QUE TIENE UNA LÁMPARA LLAMADA MAGNETON QUE GENERA ENERGIA A ALTA FRECUENCIA
860 | FCCSS | LABORATORIO DE TÉCNICA DIETÉTICA,NUTRICIÓN CLÍNICA , CICLO DE VIDA | BYRON BECERRA | 141010409000020 | HORNOS MICROONDAS, GRILL, BANDEJA REJILLA, TEMPORIZADOR TERMOSTATO | CAJA HECHA DE MATAL QUE TIENE UNA LÁMPARA LLAMADA MAGNETON QUE GENERA ENERGIA A ALTA FRECUENCIA
861 | FCCSS | LABORATORIO DE TÉCNICA DIETÉTICA,NUTRICIÓN CLÍNICA , CICLO DE VIDA | BYRON BECERRA | 141010409000021 | HORNOS MICROONDAS, GRILL, BANDEJA REJILLA, TEMPORIZADOR TERMOSTATO | CAJA HECHA DE MATAL QUE TIENE UNA LÁMPARA LLAMADA MAGNETON QUE GENERA ENERGIA A ALTA FRECUENCIA
862 | FCCSS | LABORATORIO DE TÉCNICA DIETÉTICA,NUTRICIÓN CLÍNICA , CICLO DE VIDA | BYRON BECERRA | 141010332601390 | LAVAVAJILLAS DE ACERO INOXIDABLE CAPACIDAD14 CUBIERTOS, PANEL DE MANDOS ELECTRONICO | COLOR ALUMINIO DE VARIAS FUNSIONES DE LAVADO FUNSIONA CON 220 VOLTAJE
863 | FCCSS | LABORATORIO DE TÉCNICA DIETÉTICA,NUTRICIÓN CLÍNICA , CICLO DE VIDA | BYRON BECERRA | 14101041390001 | LICUADORA INDUSTRIAL | TANQUE DE ACERO INOXIDABLE MOTOR DE ALTAS REVOLUCIÓNES
864 | FCCSS | LABORATORIO DE TÉCNICA DIETÉTICA,NUTRICIÓN CLÍNICA , CICLO DE VIDA | BYRON BECERRA | 14101040510015 | MICROFONO | AMPLIFICADOR ELECTRO ACUSTICO
865 | FCCSS | LABORATORIO DE TÉCNICA DIETÉTICA,NUTRICIÓN CLÍNICA , CICLO DE VIDA | BYRON BECERRA | 14101040900014 | MICROONDAS CAFÉ | CAJA HECHA DE MATAL QUE TIENE UNA LÁMPARA LLAMADA MAGNETON QUE GENERA ENERGIA A ALTA FRECUENCIA
866 | FCCSS | LABORATORIO DE TÉCNICA DIETÉTICA,NUTRICIÓN CLÍNICA , CICLO DE VIDA | BYRON BECERRA | 141010404000097 | REFRIGERADORA MULTI FLOW CONTROL DE TEMPERATURA, DESPACHADOR DE LÍQUIDOS DE 2 LITROS DE CAPACIDAD | COLOR GRIS DE 12 PIES DE ALTURA
867 | FCCSS | LABORATORIO DE TÉCNICA DIETÉTICA,NUTRICIÓN CLÍNICA , CICLO DE VIDA | BYRON BECERRA | 141010404000098 | REFRIGERADORA MULTI FLOW CONTROL DE TEMPERATURA, DESPACHADOR DE LÍQUIDOS DE 2 LITROS DE CAPACIDAD | COLOR GRIS DE 12 PIES DE ALTURA
868 | FCCSS | LABORATORIO DE TÉCNICA DIETÉTICA,NUTRICIÓN CLÍNICA , CICLO DE VIDA | BYRON BECERRA | 141010404000099 | REFRIGERADORA MULTI FLOW CONTROL DE TEMPERATURA, DESPACHADOR DE LÍQUIDOS DE 2 LITROS DE CAPACIDAD | COLOR GRIS DE 12 PIES DE ALTURA
869 | FCCSS | LABORATORIO DE TÉCNICA DIETÉTICA,NUTRICIÓN CLÍNICA , CICLO DE VIDA | BYRON BECERRA | 13101992090038 | CANGUILERAS | TOSTADOR DE ALIMENTOS DE ALUMINIO
870 | FCCSS | LABORATORIO DE TÉCNICA DIETÉTICA,NUTRICIÓN CLÍNICA , CICLO DE VIDA | BYRON BECERRA | 13101992090039 | CANGUILERAS | TOSTADOR DE ALIMENTOS DE ALUMINIO
871 | FCCSS | LABORATORIO DE TÉCNICA DIETÉTICA,NUTRICIÓN CLÍNICA , CICLO DE VIDA | BYRON BECERRA | 13101992090040 | CANGUILERAS | TOSTADOR DE ALIMENTOS DE ALUMINIO
872 | FCCSS | LABORATORIO DE TÉCNICA DIETÉTICA,NUTRICIÓN CLÍNICA , CICLO DE VIDA | BYRON BECERRA | 13101992090041 | CANGUILERAS | TOSTADOR DE ALIMENTOS DE ALUMINIO
873 | FCCSS | LABORATORIO DE TÉCNICA DIETÉTICA,NUTRICIÓN CLÍNICA , CICLO DE VIDA | BYRON BECERRA | 13101992090042 | CANGUILERAS | TOSTADOR DE ALIMENTOS DE ALUMINIO
874 | FCCSS | LABORATORIO DE TÉCNICA DIETÉTICA,NUTRICIÓN CLÍNICA , CICLO DE VIDA | BYRON BECERRA | 13101992660008 | CHAROLES | DE ACERO INOXIDABLE
875 | FCCSS | LABORATORIO DE TÉCNICA DIETÉTICA,NUTRICIÓN CLÍNICA , CICLO DE VIDA | BYRON BECERRA | 13101992660009 | CHAROLES | DE ACERO INOXIDABLE
876 | FCCSS | LABORATORIO DE TÉCNICA DIETÉTICA,NUTRICIÓN CLÍNICA , CICLO DE VIDA | BYRON BECERRA | 13101992660010 | CHAROLES | DE ACERO INOXIDABLE
877 | FCCSS | LABORATORIO DE TÉCNICA DIETÉTICA,NUTRICIÓN CLÍNICA , CICLO DE VIDA | BYRON BECERRA | 13101992660011 | CHAROLES | DE ACERO INOXIDABLE
878 | FCCSS | LABORATORIO DE TÉCNICA DIETÉTICA,NUTRICIÓN CLÍNICA , CICLO DE VIDA | BYRON BECERRA | 13101992660012 | CHAROLES | DE ACERO INOXIDABLE
879 | FCCSS | LABORATORIO DE TÉCNICA DIETÉTICA,NUTRICIÓN CLÍNICA , CICLO DE VIDA | BYRON BECERRA | 13101992660013 | CHAROLES | DE ACERO INOXIDABLE
880 | FCCSS | LABORATORIO DE TÉCNICA DIETÉTICA,NUTRICIÓN CLÍNICA , CICLO DE VIDA | BYRON BECERRA | 13101992660014 | CHAROLES | DE ACERO INOXIDABLE
881 | FCCSS | LABORATORIO DE TÉCNICA DIETÉTICA,NUTRICIÓN CLÍNICA , CICLO DE VIDA | BYRON BECERRA | 13101992660015 | CHAROLES | DE ACERO INOXIDABLE
882 | FCCSS | LABORATORIO DE TÉCNICA DIETÉTICA,NUTRICIÓN CLÍNICA , CICLO DE VIDA | BYRON BECERRA | 13101992660016 | CHAROLES | DE ACERO INOXIDABLE
883 | FCCSS | LABORATORIO DE TÉCNICA DIETÉTICA,NUTRICIÓN CLÍNICA , CICLO DE VIDA | BYRON BECERRA | 13101992660017 | CHAROLES | DE ACERO INOXIDABLE
884 | FCCSS | LABORATORIO DE TÉCNICA DIETÉTICA,NUTRICIÓN CLÍNICA , CICLO DE VIDA | BYRON BECERRA | 13101992660018 | CHAROLES | DE ACERO INOXIDABLE
885 | FCCSS | LABORATORIO DE TÉCNICA DIETÉTICA,NUTRICIÓN CLÍNICA , CICLO DE VIDA | BYRON BECERRA | 13101992660019 | CHAROLES | DE ACERO INOXIDABLE
886 | FCCSS | LABORATORIO DE TÉCNICA DIETÉTICA,NUTRICIÓN CLÍNICA , CICLO DE VIDA | BYRON BECERRA | 13101991530019 | CUCHARONES DE ALUMINIO | HECHOS EN ALUMINIO
887 | FCCSS | LABORATORIO DE TÉCNICA DIETÉTICA,NUTRICIÓN CLÍNICA , CICLO DE VIDA | BYRON BECERRA | 13101991530020 | CUCHARONES DE ALUMINIO | HECHOS EN ALUMINIO
888 | FCCSS | LABORATORIO DE TÉCNICA DIETÉTICA,NUTRICIÓN CLÍNICA , CICLO DE VIDA | BYRON BECERRA | 13101991530021 | CUCHARONES DE ALUMINIO | HECHOS EN ALUMINIO
889 | FCCSS | LABORATORIO DE TÉCNICA DIETÉTICA,NUTRICIÓN CLÍNICA , CICLO DE VIDA | BYRON BECERRA | 13101991530022 | CUCHARONES DE ALUMINIO | HECHOS EN ALUMINIO
890 | FCCSS | LABORATORIO DE TÉCNICA DIETÉTICA,NUTRICIÓN CLÍNICA , CICLO DE VIDA | BYRON BECERRA | 13101991530023 | CUCHARONES DE ALUMINIO | HECHOS EN ALUMINIO
891 | FCCSS | LABORATORIO DE TÉCNICA DIETÉTICA,NUTRICIÓN CLÍNICA , CICLO DE VIDA | BYRON BECERRA | 13101991530024 | CUCHARONES DE ALUMINIO | HECHOS EN ALUMINIO
892 | FCCSS | LABORATORIO DE TÉCNICA DIETÉTICA,NUTRICIÓN CLÍNICA , CICLO DE VIDA | BYRON BECERRA | 13101991530013 | CUCHARONES DE LOZA | HECHOS EN LOZA
893 | FCCSS | LABORATORIO DE TÉCNICA DIETÉTICA,NUTRICIÓN CLÍNICA , CICLO DE VIDA | BYRON BECERRA | 13101991530014 | CUCHARONES DE LOZA | HECHOS EN LOZA
894 | FCCSS | LABORATORIO DE TÉCNICA DIETÉTICA,NUTRICIÓN CLÍNICA , CICLO DE VIDA | BYRON BECERRA | 13101991530015 | CUCHARONES DE LOZA | HECHOS EN LOZA
895 | FCCSS | LABORATORIO DE TÉCNICA DIETÉTICA,NUTRICIÓN CLÍNICA , CICLO DE VIDA | BYRON BECERRA | 13101991530016 | CUCHARONES DE LOZA | HECHOS EN LOZA
896 | FCCSS | LABORATORIO DE TÉCNICA DIETÉTICA,NUTRICIÓN CLÍNICA , CICLO DE VIDA | BYRON BECERRA | 13101991530017 | CUCHARONES DE LOZA | HECHOS EN LOZA
897 | FCCSS | LABORATORIO DE TÉCNICA DIETÉTICA,NUTRICIÓN CLÍNICA , CICLO DE VIDA | BYRON BECERRA | 13101991530018 | CUCHARONES DE LOZA | HECHOS EN LOZA
898 | FCCSS | LABORATORIO DE TÉCNICA DIETÉTICA,NUTRICIÓN CLÍNICA , CICLO DE VIDA | BYRON BECERRA | 13101991530007 | CUCHARONES DE MADERA | HECHOS EN MADERA
899 | FCCSS | LABORATORIO DE TÉCNICA DIETÉTICA,NUTRICIÓN CLÍNICA , CICLO DE VIDA | BYRON BECERRA | 13101991530008 | CUCHARONES DE MADERA | HECHOS EN MADERA
900 | FCCSS | LABORATORIO DE TÉCNICA DIETÉTICA,NUTRICIÓN CLÍNICA , CICLO DE VIDA | BYRON BECERRA | 13101991530009 | CUCHARONES DE MADERA | HECHOS EN MADERA
901 | FCCSS | LABORATORIO DE TÉCNICA DIETÉTICA,NUTRICIÓN CLÍNICA , CICLO DE VIDA | BYRON BECERRA | 13101991530010 | CUCHARONES DE MADERA | HECHOS EN MADERA
902 | FCCSS | LABORATORIO DE TÉCNICA DIETÉTICA,NUTRICIÓN CLÍNICA , CICLO DE VIDA | BYRON BECERRA | 13101991530011 | CUCHARONES DE MADERA | HECHOS EN MADERA
903 | FCCSS | LABORATORIO DE TÉCNICA DIETÉTICA,NUTRICIÓN CLÍNICA , CICLO DE VIDA | BYRON BECERRA | 13101991530012 | CUCHARONES DE MADERA | HECHOS EN MADERA
904 | FCCSS | LABORATORIO DE TÉCNICA DIETÉTICA,NUTRICIÓN CLÍNICA , CICLO DE VIDA | BYRON BECERRA | 13101992660021 | CUCHILLOS DE MESA | CORTAR ALIMENTOS CABO BLANCO
905 | FCCSS | LABORATORIO DE TÉCNICA DIETÉTICA,NUTRICIÓN CLÍNICA , CICLO DE VIDA | BYRON BECERRA | 13101992660022 | CUCHILLOS DE MESA | CORTAR ALIMENTOS CABO BLANCO
906 | FCCSS | LABORATORIO DE TÉCNICA DIETÉTICA,NUTRICIÓN CLÍNICA , CICLO DE VIDA | BYRON BECERRA | 13101992270013 | DIABLOS | RECOLECTOR DE ALIMENTOS EN ACERO INOXIDABLE
907 | FCCSS | LABORATORIO DE TÉCNICA DIETÉTICA,NUTRICIÓN CLÍNICA , CICLO DE VIDA | BYRON BECERRA | 13101992270014 | DIABLOS | RECOLECTOR DE ALIMENTOS EN ACERO INOXIDABLE
908 | FCCSS | LABORATORIO DE TÉCNICA DIETÉTICA,NUTRICIÓN CLÍNICA , CICLO DE VIDA | BYRON BECERRA | 13101992270015 | DIABLOS | RECOLECTOR DE ALIMENTOS EN ACERO INOXIDABLE
909 | FCCSS | LABORATORIO DE TÉCNICA DIETÉTICA,NUTRICIÓN CLÍNICA , CICLO DE VIDA | BYRON BECERRA | 13101992270016 | DIABLOS | RECOLECTOR DE ALIMENTOS EN ACERO INOXIDABLE
910 | FCCSS | LABORATORIO DE TÉCNICA DIETÉTICA,NUTRICIÓN CLÍNICA , CICLO DE VIDA | BYRON BECERRA | 13101992270017 | DIABLOS | RECOLECTOR DE ALIMENTOS EN ACERO INOXIDABLE
911 | FCCSS | LABORATORIO DE TÉCNICA DIETÉTICA,NUTRICIÓN CLÍNICA , CICLO DE VIDA | BYRON BECERRA | 13101992270018 | DIABLOS | RECOLECTOR DE ALIMENTOS EN ACERO INOXIDABLE
912 | FCCSS | LABORATORIO DE TÉCNICA DIETÉTICA,NUTRICIÓN CLÍNICA , CICLO DE VIDA | BYRON BECERRA | 13101991650001 | ESCURRIDORES GRANDES | CERNIDEROS DE ALUMINIO
913 | FCCSS | LABORATORIO DE TÉCNICA DIETÉTICA,NUTRICIÓN CLÍNICA , CICLO DE VIDA | BYRON BECERRA | 13101991650002 | ESCURRIDORES GRANDES | CERNIDEROS DE ALUMINIO
914 | FCCSS | LABORATORIO DE TÉCNICA DIETÉTICA,NUTRICIÓN CLÍNICA , CICLO DE VIDA | BYRON BECERRA | 13101991650003 | ESCURRIDORES GRANDES | CERNIDEROS DE ALUMINIO
915 | FCCSS | LABORATORIO DE TÉCNICA DIETÉTICA,NUTRICIÓN CLÍNICA , CICLO DE VIDA | BYRON BECERRA | 13101991650004 | ESCURRIDORES GRANDES | CERNIDEROS DE ALUMINIO
916 | FCCSS | LABORATORIO DE TÉCNICA DIETÉTICA,NUTRICIÓN CLÍNICA , CICLO DE VIDA | BYRON BECERRA | 13101991650005 | ESCURRIDORES GRANDES | CERNIDEROS DE ALUMINIO
917 | FCCSS | LABORATORIO DE TÉCNICA DIETÉTICA,NUTRICIÓN CLÍNICA , CICLO DE VIDA | BYRON BECERRA | 13101991650006 | ESCURRIDORES GRANDES | CERNIDEROS DE ALUMINIO
918 | FCCSS | LABORATORIO DE TÉCNICA DIETÉTICA,NUTRICIÓN CLÍNICA , CICLO DE VIDA | BYRON BECERRA | 13101991650007 | ESCURRIDORES PEQUEÑOS | CERNIDEROS DE ALUMINIO
919 | FCCSS | LABORATORIO DE TÉCNICA DIETÉTICA,NUTRICIÓN CLÍNICA , CICLO DE VIDA | BYRON BECERRA | 13101991650008 | ESCURRIDORES PEQUEÑOS | CERNIDEROS DE ALUMINIO
920 | FCCSS | LABORATORIO DE TÉCNICA DIETÉTICA,NUTRICIÓN CLÍNICA , CICLO DE VIDA | BYRON BECERRA | 13101991650009 | ESCURRIDORES PEQUEÑOS | CERNIDEROS DE ALUMINIO
921 | FCCSS | LABORATORIO DE TÉCNICA DIETÉTICA,NUTRICIÓN CLÍNICA , CICLO DE VIDA | BYRON BECERRA | 13101991650010 | ESCURRIDORES PEQUEÑOS | CERNIDEROS DE ALUMINIO
922 | FCCSS | LABORATORIO DE TÉCNICA DIETÉTICA,NUTRICIÓN CLÍNICA , CICLO DE VIDA | BYRON BECERRA | 13101991650011 | ESCURRIDORES PEQUEÑOS | CERNIDEROS DE ALUMINIO
923 | FCCSS | LABORATORIO DE TÉCNICA DIETÉTICA,NUTRICIÓN CLÍNICA , CICLO DE VIDA | BYRON BECERRA | 13101991650012 | ESCURRIDORES PEQUEÑOS | CERNIDEROS DE ALUMINIO
924 | FCCSS | LABORATORIO DE TÉCNICA DIETÉTICA,NUTRICIÓN CLÍNICA , CICLO DE VIDA | BYRON BECERRA | 13101991790009 | JARRAS PLASTICAS | HECHAS DE PLÁSTICO CAPACIDAD 1 LITRO
925 | FCCSS | LABORATORIO DE TÉCNICA DIETÉTICA,NUTRICIÓN CLÍNICA , CICLO DE VIDA | BYRON BECERRA | 13101991790010 | JARRAS PLASTICAS | HECHAS DE PLÁSTICO CAPACIDAD 1 LITRO
926 | FCCSS | LABORATORIO DE TÉCNICA DIETÉTICA,NUTRICIÓN CLÍNICA , CICLO DE VIDA | BYRON BECERRA | 13101991790011 | JARRAS PLASTICAS | HECHAS DE PLÁSTICO CAPACIDAD 1 LITRO
927 | FCCSS | LABORATORIO DE TÉCNICA DIETÉTICA,NUTRICIÓN CLÍNICA , CICLO DE VIDA | BYRON BECERRA | 13101991790012 | JARRAS PLASTICAS | HECHAS DE PLÁSTICO CAPACIDAD 1 LITRO
928 | FCCSS | LABORATORIO DE TÉCNICA DIETÉTICA,NUTRICIÓN CLÍNICA , CICLO DE VIDA | BYRON BECERRA | 13101991790013 | JARRAS PLASTICAS | HECHAS DE PLÁSTICO CAPACIDAD 1 LITRO
929 | FCCSS | LABORATORIO DE TÉCNICA DIETÉTICA,NUTRICIÓN CLÍNICA , CICLO DE VIDA | BYRON BECERRA | 14.101.04.156.00017 | MINI CENTRIFUGA 14K AOSHENG | RANGO DE VELOCIDAD 4000-7000 RPM
930 | FCCSS | LABORATORIO DE TÉCNICA DIETÉTICA,NUTRICIÓN CLÍNICA , CICLO DE VIDA | BYRON BECERRA | 13101992090023 | OLLAS GEMA | OLLAS DE ACERO INOXIDABLE
931 | FCCSS | LABORATORIO DE TÉCNICA DIETÉTICA,NUTRICIÓN CLÍNICA , CICLO DE VIDA | BYRON BECERRA | 13101992090024 | OLLAS GEMA | OLLAS DE ACERO INOXIDABLE
932 | FCCSS | LABORATORIO DE TÉCNICA DIETÉTICA,NUTRICIÓN CLÍNICA , CICLO DE VIDA | BYRON BECERRA | 13101992090025 | OLLAS GEMA | OLLAS DE ACERO INOXIDABLE
933 | FCCSS | LABORATORIO DE TÉCNICA DIETÉTICA,NUTRICIÓN CLÍNICA , CICLO DE VIDA | BYRON BECERRA | 1310199209002 | OLLAS GEMA | OLLAS DE ACERO INOXIDABLE
934 | FCCSS | LABORATORIO DE TÉCNICA DIETÉTICA,NUTRICIÓN CLÍNICA , CICLO DE VIDA | BYRON BECERRA | 13101992090027 | OLLAS GEMA | OLLAS DE ACERO INOXIDABLE
935 | FCCSS | LABORATORIO DE TÉCNICA DIETÉTICA,NUTRICIÓN CLÍNICA , CICLO DE VIDA | BYRON BECERRA | 13101992090028 | OLLAS GEMA | OLLAS DE ACERO INOXIDABLE
936 | FCCSS | LABORATORIO DE TÉCNICA DIETÉTICA,NUTRICIÓN CLÍNICA , CICLO DE VIDA | BYRON BECERRA | 13101992090029 | OLLAS GEMA | OLLAS DE ACERO INOXIDABLE
937 | FCCSS | LABORATORIO DE TÉCNICA DIETÉTICA,NUTRICIÓN CLÍNICA , CICLO DE VIDA | BYRON BECERRA | 13101992090030 | OLLAS GEMA | OLLAS DE ACERO INOXIDABLE
938 | FCCSS | LABORATORIO DE TÉCNICA DIETÉTICA,NUTRICIÓN CLÍNICA , CICLO DE VIDA | BYRON BECERRA | 13101992090031 | OLLAS GEMA | OLLAS DE ACERO INOXIDABLE
939 | FCCSS | LABORATORIO DE TÉCNICA DIETÉTICA,NUTRICIÓN CLÍNICA , CICLO DE VIDA | BYRON BECERRA | 13101992090032 | OLLAS GEMA | OLLAS DE ACERO INOXIDABLE
940 | FCCSS | LABORATORIO DE TÉCNICA DIETÉTICA,NUTRICIÓN CLÍNICA , CICLO DE VIDA | BYRON BECERRA | 13101992090033 | OLLAS GEMA | OLLAS DE ACERO INOXIDABLE
941 | FCCSS | LABORATORIO DE TÉCNICA DIETÉTICA,NUTRICIÓN CLÍNICA , CICLO DE VIDA | BYRON BECERRA | 13101992090034 | OLLAS GEMA | OLLAS DE ACERO INOXIDABLE
942 | FCCSS | LABORATORIO DE TÉCNICA DIETÉTICA,NUTRICIÓN CLÍNICA , CICLO DE VIDA | BYRON BECERRA | 13101992090035 | OLLAS GEMA | OLLAS DE ACERO INOXIDABLE
943 | FCCSS | LABORATORIO DE TÉCNICA DIETÉTICA,NUTRICIÓN CLÍNICA , CICLO DE VIDA | BYRON BECERRA | 13101992080001 | OLLAS PRESIÓN | COCCION DE ALIMENTOS
944 | FCCSS | LABORATORIO DE TÉCNICA DIETÉTICA,NUTRICIÓN CLÍNICA , CICLO DE VIDA | BYRON BECERRA | 13101992080002 | OLLAS PRESIÓN | COCCION DE ALIMENTOS
945 | FCCSS | LABORATORIO DE TÉCNICA DIETÉTICA,NUTRICIÓN CLÍNICA , CICLO DE VIDA | BYRON BECERRA | 13101992080003 | OLLAS PRESIÓN | COCCION DE ALIMENTOS
946 | FCCSS | LABORATORIO DE TÉCNICA DIETÉTICA,NUTRICIÓN CLÍNICA , CICLO DE VIDA | BYRON BECERRA | 13101992080004 | OLLAS PRESIÓN | COCCION DE ALIMENTOS
947 | FCCSS | LABORATORIO DE TÉCNICA DIETÉTICA,NUTRICIÓN CLÍNICA , CICLO DE VIDA | BYRON BECERRA | 13101992080005 | OLLAS PRESIÓN | COCCION DE ALIMENTOS
948 | FCCSS | LABORATORIO DE TÉCNICA DIETÉTICA,NUTRICIÓN CLÍNICA , CICLO DE VIDA | BYRON BECERRA | 13101992080006 | OLLAS PRESIÓN | COCCION DE ALIMENTOS
949 | FCCSS | LABORATORIO DE TÉCNICA DIETÉTICA,NUTRICIÓN CLÍNICA , CICLO DE VIDA | BYRON BECERRA | 13101992080007 | OLLAS PRESIÓN | COCCION DE ALIMENTOS
950 | FCCSS | LABORATORIO DE TÉCNICA DIETÉTICA,NUTRICIÓN CLÍNICA , CICLO DE VIDA | BYRON BECERRA | 13101992080008 | OLLAS PRESIÓN | COCCION DE ALIMENTOS
951 | FCCSS | LABORATORIO DE TÉCNICA DIETÉTICA,NUTRICIÓN CLÍNICA , CICLO DE VIDA | BYRON BECERRA | 13101992080009 | OLLAS PRESIÓN | COCCION DE ALIMENTOS
952 | FCCSS | LABORATORIO DE TÉCNICA DIETÉTICA,NUTRICIÓN CLÍNICA , CICLO DE VIDA | BYRON BECERRA | 13101992080010 | OLLAS PRESIÓN | COCCION DE ALIMENTOS
953 | FCCSS | LABORATORIO DE TÉCNICA DIETÉTICA,NUTRICIÓN CLÍNICA , CICLO DE VIDA | BYRON BECERRA | 13101992080011 | OLLAS PRESIÓN | COCCION DE ALIMENTOS
954 | FCCSS | LABORATORIO DE TÉCNICA DIETÉTICA,NUTRICIÓN CLÍNICA , CICLO DE VIDA | BYRON BECERRA | 13101992090009 | OLLAS PRESIÓN | COCCION DE ALIMENTOS
955 | FCCSS | LABORATORIO DE TÉCNICA DIETÉTICA,NUTRICIÓN CLÍNICA , CICLO DE VIDA | BYRON BECERRA | 13101992090019 | OLLAS TAMALERAS | COCCION DE ALIMENTOS AL VAPOR DE ALUMINIO
956 | FCCSS | LABORATORIO DE TÉCNICA DIETÉTICA,NUTRICIÓN CLÍNICA , CICLO DE VIDA | BYRON BECERRA | 13101992090020 | OLLAS TAMALERAS | COCCION DE ALIMENTOS AL VAPOR DE ALUMINIO
957 | FCCSS | LABORATORIO DE TÉCNICA DIETÉTICA,NUTRICIÓN CLÍNICA , CICLO DE VIDA | BYRON BECERRA | 13101992090021 | OLLAS TAMALERAS | COCCION DE ALIMENTOS AL VAPOR DE ALUMINIO
958 | FCCSS | LABORATORIO DE TÉCNICA DIETÉTICA,NUTRICIÓN CLÍNICA , CICLO DE VIDA | BYRON BECERRA | 13101992090022 | OLLAS TAMALERAS | COCCION DE ALIMENTOS AL VAPOR DE ALUMINIO
959 | FCCSS | LABORATORIO DE TÉCNICA DIETÉTICA,NUTRICIÓN CLÍNICA , CICLO DE VIDA | BYRON BECERRA | 13101992130002 | PAILAS | FREIDORAS DE ALIMENTOS DE ALUMINIO DELGADO
960 | FCCSS | LABORATORIO DE TÉCNICA DIETÉTICA,NUTRICIÓN CLÍNICA , CICLO DE VIDA | BYRON BECERRA | 13101992130003 | PAILAS | FREIDORAS DE ALIMENTOS DE ALUMINIO DELGADO
961 | FCCSS | LABORATORIO DE TÉCNICA DIETÉTICA,NUTRICIÓN CLÍNICA , CICLO DE VIDA | BYRON BECERRA | 13101992130004 | PAILAS | FREIDORAS DE ALIMENTOS DE ALUMINIO DELGADO
962 | FCCSS | LABORATORIO DE TÉCNICA DIETÉTICA,NUTRICIÓN CLÍNICA , CICLO DE VIDA | BYRON BECERRA | 13101992130005 | PAILAS | FREIDORAS DE ALIMENTOS DE ALUMINIO DELGADO
963 | FCCSS | LABORATORIO DE TÉCNICA DIETÉTICA,NUTRICIÓN CLÍNICA , CICLO DE VIDA | BYRON BECERRA | 13101992130006 | PAILAS | FREIDORAS DE ALIMENTOS DE ALUMINIO DELGADO
964 | FCCSS | LABORATORIO DE TÉCNICA DIETÉTICA,NUTRICIÓN CLÍNICA , CICLO DE VIDA | BYRON BECERRA | 13101992130007 | PAILAS | FREIDORAS DE ALIMENTOS DE ALUMINIO DELGADO
965 | FCCSS | LABORATORIO DE TÉCNICA DIETÉTICA,NUTRICIÓN CLÍNICA , CICLO DE VIDA | BYRON BECERRA | 91117064200004 | PAILAS | PAILA INDUSTRIAL DE ALUMINIO
966 | FCCSS | LABORATORIO DE TÉCNICA DIETÉTICA,NUTRICIÓN CLÍNICA , CICLO DE VIDA | BYRON BECERRA | 91117064200005 | PAILAS | PAILA INDUSTRIAL DE ALUMINIO
967 | FCCSS | LABORATORIO DE TÉCNICA DIETÉTICA,NUTRICIÓN CLÍNICA , CICLO DE VIDA | BYRON BECERRA | 91117064200006 | PAILAS | PAILA INDUSTRIAL DE ALUMINIO
968 | FCCSS | LABORATORIO DE TÉCNICA DIETÉTICA,NUTRICIÓN CLÍNICA , CICLO DE VIDA | BYRON BECERRA | 13101992660005 | PAIREX | VIDRIO TEMPLADO
969 | FCCSS | LABORATORIO DE TÉCNICA DIETÉTICA,NUTRICIÓN CLÍNICA , CICLO DE VIDA | BYRON BECERRA | 13101992660006 | PAIREX | VIDRIO TEMPLADO
970 | FCCSS | LABORATORIO DE TÉCNICA DIETÉTICA,NUTRICIÓN CLÍNICA , CICLO DE VIDA | BYRON BECERRA | 13101992660007 | PAIREX | VIDRIO TEMPLADO
971 | FCCSS | LABORATORIO DE TÉCNICA DIETÉTICA,NUTRICIÓN CLÍNICA , CICLO DE VIDA | BYRON BECERRA | 13101992270001 | PISAPURE | ALUMINIO DELGADO
972 | FCCSS | LABORATORIO DE TÉCNICA DIETÉTICA,NUTRICIÓN CLÍNICA , CICLO DE VIDA | BYRON BECERRA | 13101992270002 | PISAPURE | ALUMINIO DELGADO
973 | FCCSS | LABORATORIO DE TÉCNICA DIETÉTICA,NUTRICIÓN CLÍNICA , CICLO DE VIDA | BYRON BECERRA | 13101992270003 | PISAPURE | ALUMINIO DELGADO
974 | FCCSS | LABORATORIO DE TÉCNICA DIETÉTICA,NUTRICIÓN CLÍNICA , CICLO DE VIDA | BYRON BECERRA | 13101992270004 | PISAPURE | ALUMINIO DELGADO
975 | FCCSS | LABORATORIO DE TÉCNICA DIETÉTICA,NUTRICIÓN CLÍNICA , CICLO DE VIDA | BYRON BECERRA | 13101992270005 | PISAPURE | ALUMINIO DELGADO
976 | FCCSS | LABORATORIO DE TÉCNICA DIETÉTICA,NUTRICIÓN CLÍNICA , CICLO DE VIDA | BYRON BECERRA | 13101992270006 | PISAPURE | ALUMINIO DELGADO
977 | FCCSS | LABORATORIO DE TÉCNICA DIETÉTICA,NUTRICIÓN CLÍNICA , CICLO DE VIDA | BYRON BECERRA | 13101992280001 | PORTA CUBIERTOS | PLÁSTICOS CON TAPA
978 | FCCSS | LABORATORIO DE TÉCNICA DIETÉTICA,NUTRICIÓN CLÍNICA , CICLO DE VIDA | BYRON BECERRA | 13101992280002 | PORTA CUBIERTOS | PLÁSTICOS CON TAPA
979 | FCCSS | LABORATORIO DE TÉCNICA DIETÉTICA,NUTRICIÓN CLÍNICA , CICLO DE VIDA | BYRON BECERRA | 13101992280003 | PORTA CUBIERTOS | PLÁSTICOS CON TAPA
980 | FCCSS | LABORATORIO DE TÉCNICA DIETÉTICA,NUTRICIÓN CLÍNICA , CICLO DE VIDA | BYRON BECERRA | 13101992280004 | PORTA CUBIERTOS | PLÁSTICOS CON TAPA
981 | FCCSS | LABORATORIO DE TÉCNICA DIETÉTICA,NUTRICIÓN CLÍNICA , CICLO DE VIDA | BYRON BECERRA | 14.101.040.40.000.113 | REFRIGERADOR | COLOR GRIS DE 8 PIES
982 | FCCSS | LABORATORIO DE TÉCNICA DIETÉTICA,NUTRICIÓN CLÍNICA , CICLO DE VIDA | BYRON BECERRA | 13101992390001 | REPOSTEROS PLÁSTICOS | PLÁSTICOS CON TAPA
983 | FCCSS | LABORATORIO DE TÉCNICA DIETÉTICA,NUTRICIÓN CLÍNICA , CICLO DE VIDA | BYRON BECERRA | 13101992390002 | REPOSTEROS PLÁSTICOS | PLÁSTICOS CON TAPA
984 | FCCSS | LABORATORIO DE TÉCNICA DIETÉTICA,NUTRICIÓN CLÍNICA , CICLO DE VIDA | BYRON BECERRA | 13101992390003 | REPOSTEROS PLÁSTICOS | PLÁSTICOS CON TAPA
985 | FCCSS | LABORATORIO DE TÉCNICA DIETÉTICA,NUTRICIÓN CLÍNICA , CICLO DE VIDA | BYRON BECERRA | 13101992390004 | REPOSTEROS PLÁSTICOS | PLÁSTICOS CON TAPA
986 | FCCSS | LABORATORIO DE TÉCNICA DIETÉTICA,NUTRICIÓN CLÍNICA , CICLO DE VIDA | BYRON BECERRA | 13101992390005 | REPOSTEROS PLÁSTICOS | PLÁSTICOS CON TAPA
987 | FCCSS | LABORATORIO DE TÉCNICA DIETÉTICA,NUTRICIÓN CLÍNICA , CICLO DE VIDA | BYRON BECERRA | 13101992390006 | REPOSTEROS PLÁSTICOS | PLÁSTICOS CON TAPA
988 | FCCSS | LABORATORIO DE TÉCNICA DIETÉTICA,NUTRICIÓN CLÍNICA , CICLO DE VIDA | BYRON BECERRA | 13101992390007 | REPOSTEROS PLÁSTICOS | PLÁSTICOS CON TAPA
989 | FCCSS | LABORATORIO DE TÉCNICA DIETÉTICA,NUTRICIÓN CLÍNICA , CICLO DE VIDA | BYRON BECERRA | 13101992390008 | REPOSTEROS PLÁSTICOS | PLÁSTICOS CON TAPA
990 | FCCSS | LABORATORIO DE TÉCNICA DIETÉTICA,NUTRICIÓN CLÍNICA , CICLO DE VIDA | BYRON BECERRA | 13101992390009 | REPOSTEROS PLÁSTICOS | PLÁSTICOS CON TAPA
991 | FCCSS | LABORATORIO DE TÉCNICA DIETÉTICA,NUTRICIÓN CLÍNICA , CICLO DE VIDA | BYRON BECERRA | 13101992390010 | REPOSTEROS PLÁSTICOS | PLÁSTICOS CON TAPA
992 | FCCSS | LABORATORIO DE TÉCNICA DIETÉTICA,NUTRICIÓN CLÍNICA , CICLO DE VIDA | BYRON BECERRA | 13101992390011 | REPOSTEROS PLÁSTICOS | PLÁSTICOS CON TAPA
993 | FCCSS | LABORATORIO DE TÉCNICA DIETÉTICA,NUTRICIÓN CLÍNICA , CICLO DE VIDA | BYRON BECERRA | 13101992390012 | REPOSTEROS PLÁSTICOS | PLÁSTICOS CON TAPA
994 | FCCSS | LABORATORIO DE TÉCNICA DIETÉTICA,NUTRICIÓN CLÍNICA , CICLO DE VIDA | BYRON BECERRA | 13101992390013 | REPOSTEROS PLÁSTICOS | PLÁSTICOS CON TAPA
995 | FCCSS | LABORATORIO DE TÉCNICA DIETÉTICA,NUTRICIÓN CLÍNICA , CICLO DE VIDA | BYRON BECERRA | 13101992390014 | REPOSTEROS PLÁSTICOS | PLÁSTICOS CON TAPA
996 | FCCSS | LABORATORIO DE TÉCNICA DIETÉTICA,NUTRICIÓN CLÍNICA , CICLO DE VIDA | BYRON BECERRA | 13101992390015 | REPOSTEROS PLÁSTICOS | PLÁSTICOS CON TAPA
997 | FCCSS | LABORATORIO DE TÉCNICA DIETÉTICA,NUTRICIÓN CLÍNICA , CICLO DE VIDA | BYRON BECERRA | 13101992390016 | REPOSTEROS PLÁSTICOS | PLÁSTICOS CON TAPA
998 | FCCSS | LABORATORIO DE TÉCNICA DIETÉTICA,NUTRICIÓN CLÍNICA , CICLO DE VIDA | BYRON BECERRA | 13101992390017 | REPOSTEROS PLÁSTICOS | PLÁSTICOS CON TAPA
999 | FCCSS | LABORATORIO DE TÉCNICA DIETÉTICA,NUTRICIÓN CLÍNICA , CICLO DE VIDA | BYRON BECERRA | 13101992390018 | REPOSTEROS PLÁSTICOS | PLÁSTICOS CON TAPA
1000 | FCCSS | LABORATORIO DE TÉCNICA DIETÉTICA,NUTRICIÓN CLÍNICA , CICLO DE VIDA | BYRON BECERRA | 13101992390019 | REPOSTEROS PLÁSTICOS | PLÁSTICOS CON TAPA
1001 | FCCSS | LABORATORIO DE TÉCNICA DIETÉTICA,NUTRICIÓN CLÍNICA , CICLO DE VIDA | BYRON BECERRA | 13101992390020 | REPOSTEROS PLÁSTICOS | PLÁSTICOS CON TAPA
1002 | FCCSS | LABORATORIO DE TÉCNICA DIETÉTICA,NUTRICIÓN CLÍNICA , CICLO DE VIDA | BYRON BECERRA | 13101992390021 | REPOSTEROS PLÁSTICOS | PLÁSTICOS CON TAPA
1003 | FCCSS | LABORATORIO DE TÉCNICA DIETÉTICA,NUTRICIÓN CLÍNICA , CICLO DE VIDA | BYRON BECERRA | 13101992390022 | REPOSTEROS PLÁSTICOS | PLÁSTICOS CON TAPA
1004 | FCCSS | LABORATORIO DE TÉCNICA DIETÉTICA,NUTRICIÓN CLÍNICA , CICLO DE VIDA | BYRON BECERRA | 13101992390023 | REPOSTEROS PLÁSTICOS | PLÁSTICOS CON TAPA
1005 | FCCSS | LABORATORIO DE TÉCNICA DIETÉTICA,NUTRICIÓN CLÍNICA , CICLO DE VIDA | BYRON BECERRA | 13101992390024 | REPOSTEROS PLÁSTICOS | PLÁSTICOS CON TAPA
1006 | FCCSS | LABORATORIO DE TÉCNICA DIETÉTICA,NUTRICIÓN CLÍNICA , CICLO DE VIDA | BYRON BECERRA | 13101992420079 | SARTENES DE TEFLÓN | FREIR ALIMENTOS DE TEFLÓN COLOR NEGRO
1007 | FCCSS | LABORATORIO DE TÉCNICA DIETÉTICA,NUTRICIÓN CLÍNICA , CICLO DE VIDA | BYRON BECERRA | 13101992420080 | SARTENES DE TEFLÓN | FREIR ALIMENTOS DE TEFLÓN COLOR NEGRO
1008 | FCCSS | LABORATORIO DE TÉCNICA DIETÉTICA,NUTRICIÓN CLÍNICA , CICLO DE VIDA | BYRON BECERRA | 13101992420081 | SARTENES DE TEFLÓN | FREIR ALIMENTOS DE TEFLÓN COLOR NEGRO
1009 | FCCSS | LABORATORIO DE TÉCNICA DIETÉTICA,NUTRICIÓN CLÍNICA , CICLO DE VIDA | BYRON BECERRA | 13101992420082 | SARTENES DE TEFLÓN | FREIR ALIMENTOS DE TEFLÓN COLOR NEGRO
1010 | FCCSS | LABORATORIO DE TÉCNICA DIETÉTICA,NUTRICIÓN CLÍNICA , CICLO DE VIDA | BYRON BECERRA | 13101992570001 | TABLAS DE PICAR | PICAR ALIMENTOS DE PLÁSTICO
1011 | FCCSS | LABORATORIO DE TÉCNICA DIETÉTICA,NUTRICIÓN CLÍNICA , CICLO DE VIDA | BYRON BECERRA | 13101992570002 | TABLAS DE PICAR | PICAR ALIMENTOS DE PLÁSTICO
1012 | FCCSS | LABORATORIO DE TÉCNICA DIETÉTICA,NUTRICIÓN CLÍNICA , CICLO DE VIDA | BYRON BECERRA | 13101992570003 | TABLAS DE PICAR | PICAR ALIMENTOS DE PLÁSTICO
1013 | FCCSS | LABORATORIO DE TÉCNICA DIETÉTICA,NUTRICIÓN CLÍNICA , CICLO DE VIDA | BYRON BECERRA | 13101992570004 | TABLAS DE PICAR | PICAR ALIMENTOS DE PLÁSTICO
1014 | FCCSS | LABORATORIO DE TÉCNICA DIETÉTICA,NUTRICIÓN CLÍNICA , CICLO DE VIDA | BYRON BECERRA | 13101992570005 | TABLAS DE PICAR | PICAR ALIMENTOS DE PLÁSTICO
1015 | FCCSS | LABORATORIO DE TÉCNICA DIETÉTICA,NUTRICIÓN CLÍNICA , CICLO DE VIDA | BYRON BECERRA | 13101992570006 | TABLAS DE PICAR | PICAR ALIMENTOS DE PLÁSTICO
1016 | FCCSS | LABORATORIO DE TÉCNICA DIETÉTICA,NUTRICIÓN CLÍNICA , CICLO DE VIDA | BYRON BECERRA | 13101992570007 | TABLAS DE PICAR | PICAR ALIMENTOS DE PLÁSTICO
1017 | FCCSS | LABORATORIO DE TÉCNICA DIETÉTICA,NUTRICIÓN CLÍNICA , CICLO DE VIDA | BYRON BECERRA | 13101992570008 | TABLAS DE PICAR | PICAR ALIMENTOS DE PLÁSTICO
1018 | FCCSS | LABORATORIO DE TÉCNICA DIETÉTICA,NUTRICIÓN CLÍNICA , CICLO DE VIDA | BYRON BECERRA | 13101992570009 | TABLAS DE PICAR | PICAR ALIMENTOS DE PLÁSTICO
1019 | FCCSS | LABORATORIO DE TÉCNICA DIETÉTICA,NUTRICIÓN CLÍNICA , CICLO DE VIDA | BYRON BECERRA | 13101992570010 | TABLAS DE PICAR | PICAR ALIMENTOS DE PLÁSTICO
1020 | FCCSS | LABORATORIO DE TÉCNICA DIETÉTICA,NUTRICIÓN CLÍNICA , CICLO DE VIDA | BYRON BECERRA | 13101992570011 | TABLAS DE PICAR | PICAR ALIMENTOS DE PLÁSTICO
1021 | FCCSS | LABORATORIO DE TÉCNICA DIETÉTICA,NUTRICIÓN CLÍNICA , CICLO DE VIDA | BYRON BECERRA | 13101992570012 | TABLAS DE PICAR | PICAR ALIMENTOS DE PLÁSTICO
1022 | FCCSS | LABORATORIO DE TÉCNICA DIETÉTICA,NUTRICIÓN CLÍNICA , CICLO DE VIDA | BYRON BECERRA | 91117044010015 | DISPENSADOR DE AGUA | MAQUINA QUE ENFRIA Y DISPENSA AGUA CON UNA UNIDAD DE REFRIGERACION
1023 | FCCSS | MICROBIOLOGÍA Y PARASITOLOGÍA | MARÍA JOSÉ BÁEZ CALDERÓN | 13101990880962 | MESA TRAPEZOIDAL | MADERA
1024 | FCCSS | MICROBIOLOGÍA Y PARASITOLOGÍA | MARÍA JOSÉ BÁEZ CALDERÓN | 141010445001411 | RELOJ PARA LABORATORIO | MODELO CLASICO
1025 | FCCSS | MICROBIOLOGÍA Y PARASITOLOGÍA | MARÍA JOSÉ BÁEZ CALDERÓN | 14101040210004 | AUTOCLAVE | HORIZONTAL DE 12 LITROS
1026 | FCCSS | MICROBIOLOGÍA Y PARASITOLOGÍA | MARÍA JOSÉ BÁEZ CALDERÓN | 14101042020004 | BAÑO MARÍA | THERBA-A
1027 | FCCSS | MICROBIOLOGÍA Y PARASITOLOGÍA | MARÍA JOSÉ BÁEZ CALDERÓN | 911130024400027 | BOMBA PARA ANALISIS DE GASES | SENSIDYNE
1028 | FCCSS | MICROBIOLOGÍA Y PARASITOLOGÍA | MARÍA JOSÉ BÁEZ CALDERÓN | 14101040430096 | CAMARA DE FLUJO LAMINAR | HAIER VERTICAL
1029 | FCCSS | MICROBIOLOGÍA Y PARASITOLOGÍA | MARÍA JOSÉ BÁEZ CALDERÓN | 141010412500158 | CAMARA MICROSCOPIO TRINOCULAR | MOTICAM 10
1030 | FCCSS | MICROBIOLOGÍA Y PARASITOLOGÍA | MARÍA JOSÉ BÁEZ CALDERÓN | 14101041560012 | CETRIFUGA PARA HEMATOCRITO | HETTICH
1031 | FCCSS | MICROBIOLOGÍA Y PARASITOLOGÍA | MARÍA JOSÉ BÁEZ CALDERÓN | 14101042160032 | CONGELADOR PARA PLASMA SANGUINEO | MARCA SELECTA
1032 | FCCSS | MICROBIOLOGÍA Y PARASITOLOGÍA | MARÍA JOSÉ BÁEZ CALDERÓN | 14101042160053 | CONTADOR DE CELULAS | MEDTECH
1033 | FCCSS | MICROBIOLOGÍA Y PARASITOLOGÍA | MARÍA JOSÉ BÁEZ CALDERÓN | 14101040160017 | DVD | PANASONIC
1034 | FCCSS | MICROBIOLOGÍA Y PARASITOLOGÍA | MARÍA JOSÉ BÁEZ CALDERÓN | 14101047120002 | ESPECTROFOTÓMETRO | ZUZI 4110 ED
1035 | FCCSS | MICROBIOLOGÍA Y PARASITOLOGÍA | MARÍA JOSÉ BÁEZ CALDERÓN | 14101033260281 | ESTERILIZADOR DE CALOR | MARCA MEMMERT
1036 | FCCSS | MICROBIOLOGÍA Y PARASITOLOGÍA | MARÍA JOSÉ BÁEZ CALDERÓN | 14101041730002 | INCUBADORA | MARCA SELECTA
1037 | FCCSS | MICROBIOLOGÍA Y PARASITOLOGÍA | MARÍA JOSÉ BÁEZ CALDERÓN | 14101041730002 | INCUBADORA | POL-EKO
1038 | FCCSS | MICROBIOLOGÍA Y PARASITOLOGÍA | MARÍA JOSÉ BÁEZ CALDERÓN | 141010412500167 | MICROSCOPIO BINOCULAR | EUROMEX
1039 | FCCSS | MICROBIOLOGÍA Y PARASITOLOGÍA | MARÍA JOSÉ BÁEZ CALDERÓN | 141010412500169 | MICROSCOPIO BINOCULAR | EUROMEX
1040 | FCCSS | MICROBIOLOGÍA Y PARASITOLOGÍA | MARÍA JOSÉ BÁEZ CALDERÓN | 14101041250019 | MICROSCOPIO BINOCULAR | IVYMEN
1041 | FCCSS | MICROBIOLOGÍA Y PARASITOLOGÍA | MARÍA JOSÉ BÁEZ CALDERÓN | 141010412500158 | MICROSCOPIO TRINOCULAR | MOTIC
1042 | FCCSS | MICROBIOLOGÍA Y PARASITOLOGÍA | MARÍA JOSÉ BÁEZ CALDERÓN |  | CAJA PETRI | CAJA X 10 UNIDADES
1043 | FCCSS | MICROBIOLOGÍA Y PARASITOLOGÍA | MARÍA JOSÉ BÁEZ CALDERÓN |  | FRASCO ERLENMEYER | CRISTALERIA 100ML
1044 | FCCSS | MICROBIOLOGÍA Y PARASITOLOGÍA | MARÍA JOSÉ BÁEZ CALDERÓN |  | FRASCO ERLENMEYER | CRISTALERIA 250ML
1045 | FCCSS | MICROBIOLOGÍA Y PARASITOLOGÍA | MARÍA JOSÉ BÁEZ CALDERÓN |  | FRASCO ERLENMEYER | CRISTALERIA 500ML
1046 | FCCSS | MICROBIOLOGÍA Y PARASITOLOGÍA | MARÍA JOSÉ BÁEZ CALDERÓN |  | MATRAZ VOLUMÉTRICO | CRISTALERIA 1000ML
1047 | FCCSS | MICROBIOLOGÍA Y PARASITOLOGÍA | MARÍA JOSÉ BÁEZ CALDERÓN |  | MATRAZ VOLUMÉTRICO | CRISTALERIA 500ML
1048 | FCCSS | MICROBIOLOGÍA Y PARASITOLOGÍA | MARÍA JOSÉ BÁEZ CALDERÓN |  | MATRAZ VOLUMÉTRICO CON TAPA | CRISTALERIA 250ML
1049 | FCCSS | MICROBIOLOGÍA Y PARASITOLOGÍA | MARÍA JOSÉ BÁEZ CALDERÓN |  | MATRAZ VOLUMÉTRICO CON TAPA | CRISTALERIA 1000ML
1050 | FCCSS | MICROBIOLOGÍA Y PARASITOLOGÍA | MARÍA JOSÉ BÁEZ CALDERÓN |  | MECHERO DE BUNSEN
1051 | FCCSS | MICROBIOLOGÍA Y PARASITOLOGÍA | MARÍA JOSÉ BÁEZ CALDERÓN |  | PIPETA DESTILACION | CRISTALERIA 25ML
1052 | FCCSS | MICROBIOLOGÍA Y PARASITOLOGÍA | MARÍA JOSÉ BÁEZ CALDERÓN |  | PIPETA DESTILACION | CRISTALERIA 5ML
1053 | FCCSS | MICROBIOLOGÍA Y PARASITOLOGÍA | MARÍA JOSÉ BÁEZ CALDERÓN |  | PIPETA GRADUADA | CRISTALERIA 25ML
1054 | FCCSS | MICROBIOLOGÍA Y PARASITOLOGÍA | MARÍA JOSÉ BÁEZ CALDERÓN |  | PROBETA GRADUADA | CRISTALERIA 50ML
1055 | FCCSS | MICROBIOLOGÍA Y PARASITOLOGÍA | MARÍA JOSÉ BÁEZ CALDERÓN |  | PROBETA GRADUADA | CRISTALERIA 100ML
1056 | FCCSS | MICROBIOLOGÍA Y PARASITOLOGÍA | MARÍA JOSÉ BÁEZ CALDERÓN |  | PROBETA GRADUADA | CRISTALERIA 250ML
1057 | FCCSS | MICROBIOLOGÍA Y PARASITOLOGÍA | MARÍA JOSÉ BÁEZ CALDERÓN |  | PUNTA DE PIPETA 0.2-10UL | CAJA X 10 UNIDADES
1058 | FCCSS | MICROBIOLOGÍA Y PARASITOLOGÍA | MARÍA JOSÉ BÁEZ CALDERÓN |  | TUBO DE ENSAYO DE ROSCA | VIDRIO TEMPLADO
1059 | FCCSS | MICROBIOLOGÍA Y PARASITOLOGÍA | MARÍA JOSÉ BÁEZ CALDERÓN |  | TUBO DE ENSAYO SIN TAPA 10ML | CAJA X 100 UNIDADES
1060 | FCCSS | MICROBIOLOGÍA Y PARASITOLOGÍA | MARÍA JOSÉ BÁEZ CALDERÓN |  | TUBO DE ENSAYO SIN TAPA 5ML | CAJA X 100 UNIDADES
1061 | FCCSS | MICROBIOLOGÍA Y PARASITOLOGÍA | MARÍA JOSÉ BÁEZ CALDERÓN |  | VASO DE PRECIPITACIÓN | CRISTALERIA 600ML
1062 | FCCSS | MICROBIOLOGÍA Y PARASITOLOGÍA | MARÍA JOSÉ BÁEZ CALDERÓN |  | VASO DE PRECIPITACIÓN | CRISTALERIA 1000ML
1063 | FCCSS | MICROBIOLOGÍA Y PARASITOLOGÍA | MARÍA JOSÉ BÁEZ CALDERÓN |  | ACEITE DE INMERSION | BOTELLA X 100ML
1064 | FCCSS | MICROBIOLOGÍA Y PARASITOLOGÍA | MARÍA JOSÉ BÁEZ CALDERÓN |  | AGUA DESTILADA | BOTELLA X 5ML
1065 | FCCSS | MICROBIOLOGÍA Y PARASITOLOGÍA | MARÍA JOSÉ BÁEZ CALDERÓN |  | AGUA ULTRA DESTILADA | BOTELLA X 400ML
1066 | FCCSS | MICROBIOLOGÍA Y PARASITOLOGÍA | MARÍA JOSÉ BÁEZ CALDERÓN |  | AZUL DE METILENO | BOTELLA X300 ML
1067 | FCCSS | MICROBIOLOGÍA Y PARASITOLOGÍA | MARÍA JOSÉ BÁEZ CALDERÓN |  | BASE DE LURIA BROTH | FRASCO X 100GR
1068 | FCCSS | MICROBIOLOGÍA Y PARASITOLOGÍA | MARÍA JOSÉ BÁEZ CALDERÓN |  | BUFFER | BOTELLA X300 ML
1069 | FCCSS | MICROBIOLOGÍA Y PARASITOLOGÍA | MARÍA JOSÉ BÁEZ CALDERÓN |  | CITRATO | FRASCO X 400GR
1070 | FCCSS | MICROBIOLOGÍA Y PARASITOLOGÍA | MARÍA JOSÉ BÁEZ CALDERÓN |  | METANOL | FRASCO X 2.5ML
1071 | FCCSS | MICROBIOLOGÍA Y PARASITOLOGÍA | MARÍA JOSÉ BÁEZ CALDERÓN |  | PARAFILM | ROLLO X 10M
1072 | FCCSS | MICROBIOLOGÍA Y PARASITOLOGÍA | MARÍA JOSÉ BÁEZ CALDERÓN |  | REACTIVO DE BENEDICT | BOTELLA X 100ML
1073 | FCCSS | MICROBIOLOGÍA Y PARASITOLOGÍA | MARÍA JOSÉ BÁEZ CALDERÓN |  | REACTIVO DE BIURET | BOTELLA X 100ML
1074 | FCCSS | MICROBIOLOGÍA Y PARASITOLOGÍA | MARÍA JOSÉ BÁEZ CALDERÓN |  | REACTIVO DE LUGOL | BOTELLA X 200ML
1075 | FCCSS | MICROBIOLOGÍA Y PARASITOLOGÍA | MARÍA JOSÉ BÁEZ CALDERÓN |  | REACTIVO DE WRIGHT | BOTELLA X 100ML
1076 | FCCSS | MICROBIOLOGÍA Y PARASITOLOGÍA | MARÍA JOSÉ BÁEZ CALDERÓN |  | SOLUCIÓN CRISTAL VIOLETA | BOTELLA X125 ML
1077 | FCCSS | MICROBIOLOGÍA Y PARASITOLOGÍA | MARÍA JOSÉ BÁEZ CALDERÓN |  | SOLUCIÓN SAFRANINA | BOTELLA X 200ML
1078 | FCCSS | MICROBIOLOGÍA Y PARASITOLOGÍA | MARÍA JOSÉ BÁEZ CALDERÓN |  | SOLUCIÓN SUDAN III | BOTELLA X 100ML
1079 | FCCSS | MICROBIOLOGÍA Y PARASITOLOGÍA | MARÍA JOSÉ BÁEZ CALDERÓN |  | SULFATO DE ZINC | BOTELLA X125 ML
1080 | FCCSS | MICROBIOLOGÍA Y PARASITOLOGÍA | MARÍA JOSÉ BÁEZ CALDERÓN |  | TINTE CAFÉ | BOTELLA X 100ML
1081 | FCCSS | MICROBIOLOGÍA Y PARASITOLOGÍA | MARÍA JOSÉ BÁEZ CALDERÓN |  | TRIS ULTRA PURO | FRASCO X 1KG
1082 | FCCSS | MICROBIOLOGÍA Y PARASITOLOGÍA | MARÍA JOSÉ BÁEZ CALDERÓN |  | TUBO PARA RECOLECCIÓN DE SANGRE | TUBO X 10ML
1083 | FCCSS | OSTEOTECA | DRA. MARÍA JOSÉ ORTIZ | 9111301,323,00813 | ESQUELETO CON PEDESTAL | BIENES
1084 | FCCSS | OSTEOTECA | DRA. MARÍA JOSÉ ORTIZ | 1410104,203,00031 | PIZARRA INTERACTIVA MULTIDISCIPLINARIA | EQUIPO
1085 | FCCSS | OSTEOTECA | DRA. MARÍA JOSÉ ORTIZ | 1410104,450,01510 | TENSIÓMETRO DIGITAL | EQUIPO
1086 | FCCSS | OSTEOTECA | DRA. MARÍA JOSÉ ORTIZ | 1410104,450,01511 | TENSIÓMETRO DIGITAL | EQUIPO
REPÚBLICA DEL ECUADOR

## FECYT
UNIVERSIDAD TÉCNICA DEL NORTE Acreditada Resolución Nro. 173-SE-33-CACES-2020 DIRECCIÓN DE INVESTIGACIÓN
CONSTATACIÓN DE EQUIPOS, BIENES, INSUMOS, MATERIALES Y REACTIVOS EN LOS LABORATORIOS DE LA UNIVERSIDAD TÉCNICA DEL NORTE
Nro. | UNIDAD ACADÉMICA | NOMBRE DEL LABORATORIO | NOMBRE DEL CUSTODIO DE LOS EQUIPOS, BIENES, INSUMOS, MATERIALES O REACTIVOS | CÓDIGO DE EQUIPOS, BIENES, INSUMOS, MATERIALES O REACTIVOS | DESCRIPCIÓN DE LOS EQUIPOS, BIENES, INSUMOS, MATERIALES O REACTIVOS | CARACTERÍSTICAS TÉCNICAS DE LOS EQUIPOS, BIENES, INSUMOS, MATERIALES O REACTIVOS
1 | FECYT | ENSEÑANZA DE LA MATEMÁTICA Y LA FÍSICA | RIVADENEIRA FLORES JAIME OSWALDO | 1410104.046.00230 | BALANZA DIGITAL
2 | FECYT | ENSEÑANZA DE LA MATEMÁTICA Y LA FÍSICA | RIVADENEIRA FLORES JAIME OSWALDO | 9111706.470.00273 | CALIBRADOR
3 | FECYT | ENSEÑANZA DE LA MATEMÁTICA Y LA FÍSICA | RIVADENEIRA FLORES JAIME OSWALDO | 9111706.470.00272 | CALIBRADOR
4 | FECYT | ENSEÑANZA DE LA MATEMÁTICA Y LA FÍSICA | RIVADENEIRA FLORES JAIME OSWALDO | 9111706.470.00271 | CALIBRADOR
5 | FECYT | ENSEÑANZA DE LA MATEMÁTICA Y LA FÍSICA | RIVADENEIRA FLORES JAIME OSWALDO | 9111704.469.00261 | CRONÓMETRO DIGITAL
6 | FECYT | ENSEÑANZA DE LA MATEMÁTICA Y LA FÍSICA | RIVADENEIRA FLORES JAIME OSWALDO | 9111704.469.00262 | CRONÓMETRO DIGITAL
7 | FECYT | ENSEÑANZA DE LA MATEMÁTICA Y LA FÍSICA | RIVADENEIRA FLORES JAIME OSWALDO | 9111704.469.00263 | CRONÓMETRO DIGITAL
8 | FECYT | ENSEÑANZA DE LA MATEMÁTICA Y LA FÍSICA | RIVADENEIRA FLORES JAIME OSWALDO | 9111711.479.00011 | DIMAMOMETRO 1N
9 | FECYT | ENSEÑANZA DE LA MATEMÁTICA Y LA FÍSICA | RIVADENEIRA FLORES JAIME OSWALDO | 9111711.479.00012 | DIMAMOMETRO 1N
10 | FECYT | ENSEÑANZA DE LA MATEMÁTICA Y LA FÍSICA | RIVADENEIRA FLORES JAIME OSWALDO | 9111711.479.00010 | DIMAMOMETRO 1N
11 | FECYT | ENSEÑANZA DE LA MATEMÁTICA Y LA FÍSICA | RIVADENEIRA FLORES JAIME OSWALDO | 9111711.479.00013 | DINAMÓMETRO 10 N
12 | FECYT | ENSEÑANZA DE LA MATEMÁTICA Y LA FÍSICA | RIVADENEIRA FLORES JAIME OSWALDO | 9111711.479.00015 | DINAMÓMETRO 10 N
13 | FECYT | ENSEÑANZA DE LA MATEMÁTICA Y LA FÍSICA | RIVADENEIRA FLORES JAIME OSWALDO | 9111711.479.00014 | DINAMÓMETRO 10 N
14 | FECYT | ENSEÑANZA DE LA MATEMÁTICA Y LA FÍSICA | RIVADENEIRA FLORES JAIME OSWALDO | 9111711.479.00018 | DINAMÓMETRO 2.5 N
15 | FECYT | ENSEÑANZA DE LA MATEMÁTICA Y LA FÍSICA | RIVADENEIRA FLORES JAIME OSWALDO | 9111711.479.00017 | DINAMÓMETRO 2.5 N
16 | FECYT | ENSEÑANZA DE LA MATEMÁTICA Y LA FÍSICA | RIVADENEIRA FLORES JAIME OSWALDO | 9111711.479.00016 | DINAMÓMETRO 2.5 N
17 | FECYT | ENSEÑANZA DE LA MATEMÁTICA Y LA FÍSICA | RIVADENEIRA FLORES JAIME OSWALDO | 9111711.479.00020 | DINAMÓMETRO 20 N
18 | FECYT | ENSEÑANZA DE LA MATEMÁTICA Y LA FÍSICA | RIVADENEIRA FLORES JAIME OSWALDO | 9111711.479.00019 | DINAMÓMETRO 20 N
19 | FECYT | ENSEÑANZA DE LA MATEMÁTICA Y LA FÍSICA | RIVADENEIRA FLORES JAIME OSWALDO | 9111711.479.00021 | DINAMÓMETRO 20 N
20 | FECYT | ENSEÑANZA DE LA MATEMÁTICA Y LA FÍSICA | RIVADENEIRA FLORES JAIME OSWALDO | 9111711.479.00025 | DINAMÓMETRO 5 N
21 | FECYT | ENSEÑANZA DE LA MATEMÁTICA Y LA FÍSICA | RIVADENEIRA FLORES JAIME OSWALDO | 9111711.479.00026 | DINAMÓMETRO 5 N
22 | FECYT | ENSEÑANZA DE LA MATEMÁTICA Y LA FÍSICA | RIVADENEIRA FLORES JAIME OSWALDO | 9111711.479.00027 | DINAMÓMETRO 5 N
23 | FECYT | ENSEÑANZA DE LA MATEMÁTICA Y LA FÍSICA | RIVADENEIRA FLORES JAIME OSWALDO | 9111711.479.00023 | DINAMÓMETRO 50 N
24 | FECYT | ENSEÑANZA DE LA MATEMÁTICA Y LA FÍSICA | RIVADENEIRA FLORES JAIME OSWALDO | 9111711.479.00024 | DINAMÓMETRO 50 N
25 | FECYT | ENSEÑANZA DE LA MATEMÁTICA Y LA FÍSICA | RIVADENEIRA FLORES JAIME OSWALDO | 9111711.479.00022 | DINAMÓMETRO 50 N
26 | FECYT | ENSEÑANZA DE LA MATEMÁTICA Y LA FÍSICA | RIVADENEIRA FLORES JAIME OSWALDO | 1410104.191.00077 | EQUIPO DE ELECTRICIDAD Y ELECTRÓNICA | MARCA: SOGERESA; MODELO: E70200; COLOR: AZUL Y PLOMO
27 | FECYT | ENSEÑANZA DE LA MATEMÁTICA Y LA FÍSICA | RIVADENEIRA FLORES JAIME OSWALDO | 1410104.191.00076 | EQUIPO DE ELECTRICIDAD Y MAGNETISMO | MARCA: SOGERESA; MODELO: E70100; COLOR: AZUL Y PLOMO
28 | FECYT | ENSEÑANZA DE LA MATEMÁTICA Y LA FÍSICA | RIVADENEIRA FLORES JAIME OSWALDO | 1410104.450.02336 | EQUIPO DE EXPERIENCIAS DE ELECTRICIDAD Y MAGNETISMO
29 | FECYT | ENSEÑANZA DE LA MATEMÁTICA Y LA FÍSICA | RIVADENEIRA FLORES JAIME OSWALDO | 1410104.450.02335 | EQUIPO DE EXPERIENCIAS DE MECANICA NIVEL III
30 | FECYT | ENSEÑANZA DE LA MATEMÁTICA Y LA FÍSICA | RIVADENEIRA FLORES JAIME OSWALDO | 1410104.191.00079 | EQUIPO DE MECANICA NIVEL III
31 | FECYT | ENSEÑANZA DE LA MATEMÁTICA Y LA FÍSICA | RIVADENEIRA FLORES JAIME OSWALDO | 1410104.191.00078 | EQUIPO DE OPTICA
32 | FECYT | ENSEÑANZA DE LA MATEMÁTICA Y LA FÍSICA | RIVADENEIRA FLORES JAIME OSWALDO | 1410104.191.00075 | EQUIPO DE TERMOLOGÍA
33 | FECYT | ENSEÑANZA DE LA MATEMÁTICA Y LA FÍSICA | RIVADENEIRA FLORES JAIME OSWALDO | 1410103.326.01835 | EQUIPO MEDIDOR DE FUERZAS
34 | FECYT | ENSEÑANZA DE LA MATEMÁTICA Y LA FÍSICA | RIVADENEIRA FLORES JAIME OSWALDO | 1410103.326.01834 | EQUIPO MESA DE FUERZAS
35 | FECYT | ENSEÑANZA DE LA MATEMÁTICA Y LA FÍSICA | RIVADENEIRA FLORES JAIME OSWALDO | 9111706.470.00276 | JUEGO DE PESAS (LABORATORIO)
36 | FECYT | ENSEÑANZA DE LA MATEMÁTICA Y LA FÍSICA | RIVADENEIRA FLORES JAIME OSWALDO | 9111706.470.00274 | JUEGO DE PESAS (LABORATORIO)
37 | FECYT | ENSEÑANZA DE LA MATEMÁTICA Y LA FÍSICA | RIVADENEIRA FLORES JAIME OSWALDO | 9111706.470.00275 | JUEGO DE PESAS (LABORATORIO)
38 | FECYT | ENSEÑANZA DE LA MATEMÁTICA Y LA FÍSICA | RIVADENEIRA FLORES JAIME OSWALDO | 1410106.452.00166 | MODELO DE POLEA
39 | FECYT | ENSEÑANZA DE LA MATEMÁTICA Y LA FÍSICA | RIVADENEIRA FLORES JAIME OSWALDO | 9111706.470.00270 | MULTIMETRO DIGITAL
40 | FECYT | ENSEÑANZA DE LA MATEMÁTICA Y LA FÍSICA | RIVADENEIRA FLORES JAIME OSWALDO | 9111706.470.00268 | MULTIMETRO DIGITAL
41 | FECYT | ENSEÑANZA DE LA MATEMÁTICA Y LA FÍSICA | RIVADENEIRA FLORES JAIME OSWALDO | 9111706.470.00269 | MULTIMETRO DIGITAL
42 | FECYT | ENSEÑANZA DE LA MATEMÁTICA Y LA FÍSICA | RIVADENEIRA FLORES JAIME OSWALDO | 9111711.479.00008 | PLANO INCLINADO
43 | FECYT | ENSEÑANZA DE LA MATEMÁTICA Y LA FÍSICA | RIVADENEIRA FLORES JAIME OSWALDO | 9111711.479.00009 | PLANO INCLINADO
44 | FECYT | ENSEÑANZA DE LA MATEMÁTICA Y LA FÍSICA | RIVADENEIRA FLORES JAIME OSWALDO | 9111711.479.00007 | PLANO INCLINADO
45 | FECYT | ENSEÑANZA DE LA MATEMÁTICA Y LA FÍSICA | RIVADENEIRA FLORES JAIME OSWALDO | 9111711.479.00028 | TORNILLO MICROMETRICO
46 | FECYT | ENSEÑANZA DE LA MATEMÁTICA Y LA FÍSICA | RIVADENEIRA FLORES JAIME OSWALDO | 9111711.479.00030 | TORNILLO MICROMETRICO
47 | FECYT | ENSEÑANZA DE LA MATEMÁTICA Y LA FÍSICA | RIVADENEIRA FLORES JAIME OSWALDO | 9111711.479.00029 | TORNILLO MICROMETRICO
48 | FECYT | LABORATORIO PSICOLOGÍA, COGNICIÓN Y NEUROCIENCIA | JORGE GORDÓN /ANABELA GALÁRRAGA | 1410104.283.00001 | AUDIOMETRO
49 | FECYT | LABORATORIO PSICOLOGÍA, COGNICIÓN Y NEUROCIENCIA | JORGE GORDÓN /ANABELA GALÁRRAGA | 1410104.150.00009 | DEXTERIMETRO
50 | FECYT | LABORATORIO PSICOLOGÍA, COGNICIÓN Y NEUROCIENCIA | JORGE GORDÓN /ANABELA GALÁRRAGA | 1410104.450.01870 | ELECTROENCEFALOGRAFO
51 | FECYT | LABORATORIO PSICOLOGÍA, COGNICIÓN Y NEUROCIENCIA | JORGE GORDÓN /ANABELA GALÁRRAGA | 1410104.450.01871 | ELECTROENCEFALOGRAFO
52 | FECYT | LABORATORIO PSICOLOGÍA, COGNICIÓN Y NEUROCIENCIA | JORGE GORDÓN /ANABELA GALÁRRAGA | 1410107.001.10785 | EQUIPO PSICOSENSOMETRICO
53 | FECYT | LABORATORIO PSICOLOGÍA, COGNICIÓN Y NEUROCIENCIA | JORGE GORDÓN /ANABELA GALÁRRAGA | 1410103.287.00287 | INVENTARIO MULTIFACETICO DE PERSONALIDAD MINNESOTA
54 | FECYT | LABORATORIO PSICOLOGÍA, COGNICIÓN Y NEUROCIENCIA | JORGE GORDÓN /ANABELA GALÁRRAGA | 1410103.326.00882 | POLIGRAFO COMPUTARIZADO LAFAYETTE LX 4000SW 374601
55 | FECYT | LABORATORIO PSICOLOGÍA, COGNICIÓN Y NEUROCIENCIA | JORGE GORDÓN /ANABELA GALÁRRAGA | 1410103.326.00862 | SISTEMA COMPLETO DE APRENDIZAJE LAFAYETTE
56 | FECYT | LABORATORIO PSICOLOGÍA, COGNICIÓN Y NEUROCIENCIA | JORGE GORDÓN /ANABELA GALÁRRAGA | 1410104.150.00010 | WAIS III (MANUALES, CUBOS, TARJETAS)
57 | FECYT | MÚSICA Y DANZA |  | 004EI | GUITARRAS ACUSTICAS, FLAUTAS DULCES, FLAUTA TRAVERSA,MELÓDICAS PIANICAS, BOMBOS, GÜIROS, ESCOBILLAS, SINTETIZADOR CON PEDESTAL, SAXOFON, ATRILES,BONGO, CLAVES, APARTLANTE AMPLIFICADOR,PANDERETAS, MICRÓFONOS INALAMBRICOS, BANCOS PLASTICOS, VESTIDOS DE DIFERENTES REGIONES CON SUS ACCESORIOS, ANACOS NEGROS, BLUSAS , TRAJES TIPICOS DE HOMBE BOMBA, TRAJE TÍPICO DE MUJER BOMBA,, SOMBRILLAS CAMISAS Y PANTALÓN HOMBRE, VESTIDO BLANCA NIEVES, PAÑUELOS DE COLORES, TELA NEGRA, FAJAS, GUALCAS DE CUELLO, GUALCA DE MANOS PARES, BLUSAS BORDADAS, FALDAS PRENSADAS DE COLORES, | LOS INSTRUMENTO Y TRAJES CON LOS QUE CUENTA ESTE LABORATORIO, SON DIFERENTES MATERIALES Y CADA UNO DE ELLOS TIENEN UNA FUNCIÓN, MISMOS QUE SON UTILIZADOS PARA DESARROLLAR EN NUESTROS ESTUDIANTES HABILIDADES Y DESTREZAS MUSICALES
58 | FECYT | PARVULARIA |  | 001EI | MATERIAL DIDÁCTICO DE MARÍA MONTESSORI: RINCÓN DE PRELECTURA, PREMATEMÁTICA, PREESCRITURA PRELECTURA, DRAMATIZACIÓN, TIENDITA, CONSTRUCCIÓN, RINCÓN DEL HOGAR | EL MATERIAL DIDÁCTICO ES CONCRETO, MANIPULABLE, ESTÁ ELABORADO DE MADERA PARA CADA RINCÓN DE APRENDIZAJE
59 | FECYT | PEDAGOGÍA INFANTIL Y PUERICULTURA |  | 003EI | MUÑECOS CHICHOBELOS, MUÑECO DE SIMULACIÓN, CUERPO HUMANO, SIMULADOR DE PARTO, ROPA DE BEBÉ MESAS, CUNA , TINAS, TOALLAS, MESAS DE COMER DE BEBÉ, SALITA DE MADERA JUEGOS, BOTIQUÍN, TALLIMETRO, SILLAS GRANDES, MUEBLES DE PLÁSTICO, MUEBLES DE MADERA, CAMINADOR DE NIÑO PELOTAS GRADE, MEDIANA Y PEQUEÑA, COBIJITAS, CAMBIADOR DE PAÑAL, PAÑALERA, RULETA GRANDE, MÁSCARA, | EL MATERIAL DE ESTE LABORATORIO ESTÁ COMPUESTO DE VARIOS ELEMENTOS NECESARIOS PÁRA CLASES DEMOSTRATIVAS COMO ACTIVIDAD DENTRO DE LA PLANIFICACIÓN DE LA ASIGNATURA, SON MATERIALES MANIPULABLES,
60 | FECYT | PSICOMOTRICIDAD |  | 002EI | PLANCHAS DE ESPEJOS, PISCIBOLAS, COLCHONETAS, CILINDROS , COJINES, TUNEL, MESA DE AGUA, EQUILIBRADOR, RESORTE, ANAQUEL, JUEGO DE INDORFUTBOL, CUBOS DE LA VIDA, MUEBLE PARA INSERTAR PELOTAS, ARENERO, ULAS CILINDROS DE ESPUMA PARA CONSTRUCCIÓN, ESCALERA VICOLOR, AMPLIFICADOR, MUEBLE DE 22 SERVICIOS, 1000 BOLAS PLASTICAS, PELOTAS PARA ESTIMULACIÓN, GRANDE,PEQUEÑA Y MEDIANA | EL EQIPAMIENTO DE ESTE LABORATORIO ESTÁ COMPUESTO DE MADERA, PLASTICO, LONA, CRISTAL, METAL, TODOS NECESARIOS Y APROPIADOS PARA LLEVAR A LA PRÁCTICA LA PARTE TEÓRICA
61 | FECYT | TALLER DE CERÁMICA | MSC. MARCELO CERVANTES | 141010332601837 | TORNO DE ALFARERO | COLOR: MARRON - MATERIAL: MADERA - MATERIAL: METAL -
62 | FECYT | TALLER DE CERÁMICA | MSC. MARCELO CERVANTES | 141010332601836 | TORNO DE ALFARERO | COLOR: MARRON - MATERIAL: MADERA - MATERIAL: METAL -
63 | FECYT | TALLER DE DIBUJO Y PINTURA | MSC. MARCELO CERVANTES | 141010445002108 | AERÓGRAFO | MARCA: VALOR PERSONALIZADO - FENGDA MODELO: VALOR PERSONALIZADO - BD800 COLOR: AZUL -
64 | FECYT | TALLER DE DIBUJO Y PINTURA | MSC. MARCELO CERVANTES | 141010445002110 | AERÓGRAFO | MARCA: VALOR PERSONALIZADO - FENGDA MODELO: VALOR PERSONALIZADO - BD800 COLOR: AZUL -
65 | FECYT | TALLER DE DIBUJO Y PINTURA | MSC. MARCELO CERVANTES | 141010445002111 | AERÓGRAFO | MARCA: VALOR PERSONALIZADO - FENGDA MODELO: VALOR PERSONALIZADO - BD800 COLOR: AZUL -
66 | FECYT | TALLER DE DIBUJO Y PINTURA | MSC. MARCELO CERVANTES | 141010445002112 | AERÓGRAFO | MARCA: VALOR PERSONALIZADO - FENGDA MODELO: VALOR PERSONALIZADO - BD800 COLOR: AZUL -
67 | FECYT | TALLER DE DIBUJO Y PINTURA | MSC. MARCELO CERVANTES | 141010445002109 | AERÓGRAFO | MARCA: VALOR PERSONALIZADO - FENGDA MODELO: VALOR PERSONALIZADO - BD800 COLOR: AZUL -
68 | FECYT | TALLER DE DIBUJO Y PINTURA | MSC. MARCELO CERVANTES | 911170346800569 | CABALLETE PARA ESCRITORIO
69 | FECYT | TALLER DE DIBUJO Y PINTURA | MSC. MARCELO CERVANTES | 911170346800570 | CABALLETE PARA ESCRITORIO
70 | FECYT | TALLER DE DIBUJO Y PINTURA | MSC. MARCELO CERVANTES | 911170346800571 | CABALLETE PARA ESCRITORIO
71 | FECYT | TALLER DE DIBUJO Y PINTURA | MSC. MARCELO CERVANTES | 911170346800572 | CABALLETE PARA ESCRITORIO
72 | FECYT | TALLER DE DIBUJO Y PINTURA | MSC. MARCELO CERVANTES | 911170346800573 | CABALLETE PARA ESCRITORIO
73 | FECYT | TALLER DE DIBUJO Y PINTURA | MSC. MARCELO CERVANTES | 911170346800574 | CABALLETE PARA ESCRITORIO
74 | FECYT | TALLER DE DIBUJO Y PINTURA | MSC. MARCELO CERVANTES | 911170346800575 | CABALLETE PARA ESCRITORIO
75 | FECYT | TALLER DE DIBUJO Y PINTURA | MSC. MARCELO CERVANTES | 911170346800576 | CABALLETE PARA ESCRITORIO
76 | FECYT | TALLER DE DIBUJO Y PINTURA | MSC. MARCELO CERVANTES | 911170346800577 | CABALLETE PARA ESCRITORIO
77 | FECYT | TALLER DE DIBUJO Y PINTURA | MSC. MARCELO CERVANTES | 911170346800578 | CABALLETE PARA ESCRITORIO
78 | FECYT | TALLER DE DIBUJO Y PINTURA | MSC. MARCELO CERVANTES | 911170346800579 | CABALLETE PARA ESCRITORIO
79 | FECYT | TALLER DE DIBUJO Y PINTURA | MSC. MARCELO CERVANTES | 911170346800580 | CABALLETE PARA ESCRITORIO
80 | FECYT | TALLER DE DIBUJO Y PINTURA | MSC. MARCELO CERVANTES | 911170346800581 | CABALLETE PARA ESCRITORIO
81 | FECYT | TALLER DE DIBUJO Y PINTURA | MSC. MARCELO CERVANTES | 911170346800582 | CABALLETE PARA ESCRITORIO
82 | FECYT | TALLER DE DIBUJO Y PINTURA | MSC. MARCELO CERVANTES | 911170346800583 | CABALLETE PARA ESCRITORIO
83 | FECYT | TALLER DE DIBUJO Y PINTURA | MSC. MARCELO CERVANTES | 911170346800584 | CABALLETE PARA ESCRITORIO
84 | FECYT | TALLER DE DIBUJO Y PINTURA | MSC. MARCELO CERVANTES | 911170346800585 | CABALLETE PARA ESCRITORIO
85 | FECYT | TALLER DE DIBUJO Y PINTURA | MSC. MARCELO CERVANTES | 911170346800586 | CABALLETE PARA ESCRITORIO
86 | FECYT | TALLER DE DIBUJO Y PINTURA | MSC. MARCELO CERVANTES | 911170346800587 | CABALLETE PARA ESCRITORIO
87 | FECYT | TALLER DE DIBUJO Y PINTURA | MSC. MARCELO CERVANTES | 911170346800588 | CABALLETE PARA ESCRITORIO
88 | FECYT | TALLER DE DIBUJO Y PINTURA | MSC. MARCELO CERVANTES | 911170346800589 | CABALLETE PARA ESCRITORIO
89 | FECYT | TALLER DE DIBUJO Y PINTURA | MSC. MARCELO CERVANTES | 911170346800590 | CABALLETE PARA ESCRITORIO
90 | FECYT | TALLER DE DIBUJO Y PINTURA | MSC. MARCELO CERVANTES | 911170346800591 | CABALLETE PARA ESCRITORIO
91 | FECYT | TALLER DE DIBUJO Y PINTURA | MSC. MARCELO CERVANTES | 911170346800592 | CABALLETE PARA ESCRITORIO
92 | FECYT | TALLER DE DIBUJO Y PINTURA | MSC. MARCELO CERVANTES | 911170346800593 | CABALLETE PARA ESCRITORIO
93 | FECYT | TALLER DE DIBUJO Y PINTURA | MSC. MARCELO CERVANTES | 911170346800594 | CABALLETE PARA ESCRITORIO
94 | FECYT | TALLER DE DIBUJO Y PINTURA | MSC. MARCELO CERVANTES | 911170346800595 | CABALLETE PARA ESCRITORIO
95 | FECYT | TALLER DE DIBUJO Y PINTURA | MSC. MARCELO CERVANTES | 911170346800596 | CABALLETE PARA ESCRITORIO
96 | FECYT | TALLER DE DIBUJO Y PINTURA | MSC. MARCELO CERVANTES | 911170346800597 | CABALLETE PARA ESCRITORIO
97 | FECYT | TALLER DE DIBUJO Y PINTURA | MSC. MARCELO CERVANTES | 911170346800598 | CABALLETE PARA ESCRITORIO
98 | FECYT | TALLER DE DIBUJO Y PINTURA | MSC. MARCELO CERVANTES | 911170346800599 | CABALLETE PARA PINTOR
99 | FECYT | TALLER DE DIBUJO Y PINTURA | MSC. MARCELO CERVANTES | 911170346800600 | CABALLETE PARA PINTOR
100 | FECYT | TALLER DE DIBUJO Y PINTURA | MSC. MARCELO CERVANTES | 911170346800601 | CABALLETE PARA PINTOR
101 | FECYT | TALLER DE DIBUJO Y PINTURA | MSC. MARCELO CERVANTES | 911170346800602 | CABALLETE PARA PINTOR
102 | FECYT | TALLER DE DIBUJO Y PINTURA | MSC. MARCELO CERVANTES | 911170346800603 | CABALLETE PARA PINTOR
103 | FECYT | TALLER DE DIBUJO Y PINTURA | MSC. MARCELO CERVANTES | 911170346800604 | CABALLETE PARA PINTOR
104 | FECYT | TALLER DE DIBUJO Y PINTURA | MSC. MARCELO CERVANTES | 911170346800605 | CABALLETE PARA PINTOR
105 | FECYT | TALLER DE DIBUJO Y PINTURA | MSC. MARCELO CERVANTES | 911170346800606 | CABALLETE PARA PINTOR
106 | FECYT | TALLER DE DIBUJO Y PINTURA | MSC. MARCELO CERVANTES | 911170346800607 | CABALLETE PARA PINTOR
107 | FECYT | TALLER DE DIBUJO Y PINTURA | MSC. MARCELO CERVANTES | 911170346800608 | CABALLETE PARA PINTOR
108 | FECYT | TALLER DE DIBUJO Y PINTURA | MSC. MARCELO CERVANTES | 911170346800609 | CABALLETE PARA PINTOR
109 | FECYT | TALLER DE DIBUJO Y PINTURA | MSC. MARCELO CERVANTES | 911170346800610 | CABALLETE PARA PINTOR
110 | FECYT | TALLER DE DIBUJO Y PINTURA | MSC. MARCELO CERVANTES | 911170346800611 | CABALLETE PARA PINTOR
111 | FECYT | TALLER DE DIBUJO Y PINTURA | MSC. MARCELO CERVANTES | 911170346800612 | CABALLETE PARA PINTOR
112 | FECYT | TALLER DE DIBUJO Y PINTURA | MSC. MARCELO CERVANTES | 911170346800613 | CABALLETE PARA PINTOR
113 | FECYT | TALLER DE DIBUJO Y PINTURA | MSC. MARCELO CERVANTES | 911170346800614 | CABALLETE PARA PINTOR
114 | FECYT | TALLER DE DIBUJO Y PINTURA | MSC. MARCELO CERVANTES | 911170346800615 | CABALLETE PARA PINTOR
115 | FECYT | TALLER DE DIBUJO Y PINTURA | MSC. MARCELO CERVANTES | 911170346800616 | CABALLETE PARA PINTOR
116 | FECYT | TALLER DE DIBUJO Y PINTURA | MSC. MARCELO CERVANTES | 911170346800617 | CABALLETE PARA PINTOR
117 | FECYT | TALLER DE DIBUJO Y PINTURA | MSC. MARCELO CERVANTES | 911170346800618 | CABALLETE PARA PINTOR
118 | FECYT | TALLER DE DIBUJO Y PINTURA | MSC. MARCELO CERVANTES | 911170346800619 | CABALLETE PARA PINTOR
119 | FECYT | TALLER DE DIBUJO Y PINTURA | MSC. MARCELO CERVANTES | 911170346800620 | CABALLETE PARA PINTOR
120 | FECYT | TALLER DE DIBUJO Y PINTURA | MSC. MARCELO CERVANTES | 911170346800621 | CABALLETE PARA PINTOR
121 | FECYT | TALLER DE DIBUJO Y PINTURA | MSC. MARCELO CERVANTES | 911170346800622 | CABALLETE PARA PINTOR
122 | FECYT | TALLER DE DIBUJO Y PINTURA | MSC. MARCELO CERVANTES | 911170346800623 | CABALLETE PARA PINTOR
123 | FECYT | TALLER DE DIBUJO Y PINTURA | MSC. MARCELO CERVANTES | 911170346800624 | CABALLETE PARA PINTOR
124 | FECYT | TALLER DE DIBUJO Y PINTURA | MSC. MARCELO CERVANTES | 911170346800625 | CABALLETE PARA PINTOR
125 | FECYT | TALLER DE DIBUJO Y PINTURA | MSC. MARCELO CERVANTES | 911170346800626 | CABALLETE PARA PINTOR
126 | FECYT | TALLER DE DIBUJO Y PINTURA | MSC. MARCELO CERVANTES | 911170346800627 | CABALLETE PARA PINTOR
127 | FECYT | TALLER DE DIBUJO Y PINTURA | MSC. MARCELO CERVANTES | 911170346800628 | CABALLETE PARA PINTOR
128 | FECYT | TALLER DE DIBUJO Y PINTURA | MSC. MARCELO CERVANTES | 141010645200180 | COMPRESOR | MARCA: TRUPER - MODELO: 150 W 58 PSI - COLOR: NEGRO -
129 | FECYT | TALLER DE DIBUJO Y PINTURA | MSC. MARCELO CERVANTES | 141010645200181 | COMPRESOR | MARCA: TRUPER - MODELO: 150 W 58 PSI - COLOR: NEGRO -
130 | FECYT | TALLER DE DIBUJO Y PINTURA | MSC. MARCELO CERVANTES | 141010645200182 | COMPRESOR | MARCA: TRUPER - MODELO: 150 W 58 PSI - COLOR: NEGRO -
131 | FECYT | TALLER DE DIBUJO Y PINTURA | MSC. MARCELO CERVANTES | 141010645200183 | COMPRESOR | MARCA: TRUPER - MODELO: 150 W 58 PSI - COLOR: NEGRO -
132 | FECYT | TALLER DE ESCULTURA | MSC. MARCELO CERVANTES | 141010645200168 | AMOLADORA | MARCA: VALOR PERSONALIZADO - DEWALT MODELO: VALOR PERSONALIZADO - DWE4579-B3 CUN (NUMERO DE SERIE): VALOR PERSONALIZADO - 057408 MATERIAL: VALOR PERSONALIZADO - PLASTICO METAL TAMAÑO: VALOR PERSONALIZADO - 9
133 | FECYT | TALLER DE ESCULTURA | MSC. MARCELO CERVANTES | 141010645200167 | AMOLADORA | MARCA: VALOR PERSONALIZADO - DEWALT MODELO: VALOR PERSONALIZADO - DWE4579-B3 CUN (NUMERO DE SERIE): VALOR PERSONALIZADO - 057408 MATERIAL: VALOR PERSONALIZADO - PLASTICO METAL TAMAÑO: VALOR PERSONALIZADO - 9
134 | FECYT | TALLER DE ESCULTURA | MSC. MARCELO CERVANTES | 141010645200169 | COMPRESOR INDUSTRIAL | MARCA: VALOR PERSONALIZADO - CAMBELL HAUSFELD MODELO: VALOR PERSONALIZADO - H551800AJ-14RYY7 CUN (NUMERO DE SERIE): VALOR PERSONALIZADO - FH04170092 COLOR: AZUL - CAPACIDAD: VALOR PERSONALIZADO - 80
135 | FECYT | TALLER DE ESCULTURA | MSC. MARCELO CERVANTES | 141010645200170 | ESMERIL | MARCA: VALOR PERSONALIZADO - BP MODELO: VALOR PERSONALIZADO - BTDS-250HD CUN (NUMERO DE SERIE): VALOR PERSONALIZADO - 2018060075 COLOR: AZUL - MATERIAL: METAL -
136 | FECYT | TALLER DE ESCULTURA | MSC. MARCELO CERVANTES | 911171147900032 | JUEGO DE GUBIA PARA MADERA12 PIEZAS
137 | FECYT | TALLER DE ESCULTURA | MSC. MARCELO CERVANTES | 911171147900033 | JUEGO DE GUBIA PARA MADERA12 PIEZAS
138 | FECYT | TALLER DE ESCULTURA | MSC. MARCELO CERVANTES | 911171147900034 | JUEGO DE GUBIA PARA MADERA12 PIEZAS
139 | FECYT | TALLER DE ESCULTURA | MSC. MARCELO CERVANTES | 911171147900035 | JUEGO DE GUBIA PARA MADERA12 PIEZAS
140 | FECYT | TALLER DE ESCULTURA | MSC. MARCELO CERVANTES | 911171147900036 | JUEGO DE GUBIA PARA MADERA12 PIEZAS
141 | FECYT | TALLER DE ESCULTURA | MSC. MARCELO CERVANTES | 911171147900037 | JUEGO DE GUBIA PARA MADERA12 PIEZAS
142 | FECYT | TALLER DE ESCULTURA | MSC. MARCELO CERVANTES | 911170647000279 | JUEGO DE MARTILLO NEUMATICO
143 | FECYT | TALLER DE ESCULTURA | MSC. MARCELO CERVANTES | 911170647000280 | JUEGO DE MARTILLO NEUMATICO
144 | FECYT | TALLER DE ESCULTURA | MSC. MARCELO CERVANTES | 911170647000277 | JUEGO DE MARTILLO NORMAL Y DE BOLA
145 | FECYT | TALLER DE ESCULTURA | MSC. MARCELO CERVANTES | 911170647000278 | JUEGO DE MARTILLO NORMAL Y DE BOLA
146 | FECYT | TALLER DE ESCULTURA | MSC. MARCELO CERVANTES | 141010645200172 | SOLDADORA | MARCA: VALOR PERSONALIZADO - PTK MODELO: VALOR PERSONALIZADO - WM-BVM1/15250 CUN (NUMERO DE SERIE): VALOR PERSONALIZADO - IEC60974 COLOR: NEGRO - COLOR: AMARILLO -
147 | FECYT | TALLER DE ESCULTURA | MSC. MARCELO CERVANTES | 141010645200171 | SOLDADORA | MARCA: VALOR PERSONALIZADO - PTK MODELO: VALOR PERSONALIZADO - IW250BV1141106 CUN (NUMERO DE SERIE): VALOR PERSONALIZADO - IEC60974 COLOR: NEGRO - COLOR: AMARILLO -
148 | FECYT | TALLER DE GRABADO | MSC. MARCELO CERVANTES | 911170446900264 | RODILLOS PARA PINTURA
149 | FECYT | TALLER DE GRABADO | MSC. MARCELO CERVANTES | 911170446900265 | RODILLOS PARA PINTURA
150 | FECYT | TALLER DE GRABADO | MSC. MARCELO CERVANTES | 911170446900266 | RODILLOS PARA PINTURA
151 | FECYT | TALLER DE GRABADO | MSC. MARCELO CERVANTES | 911170446900267 | RODILLOS PARA PINTURA
152 | FECYT | TALLER DE GRABADO | MSC. MARCELO CERVANTES | 911170446900268 | RODILLOS PARA PINTURA
153 | FECYT | TALLER DE GRABADO | MSC. MARCELO CERVANTES | 911170446900269 | RODILLOS PARA PINTURA
154 | FECYT | UNIDAD HIPERBÁRICA DE INVESTIGACIÓN DR. MIGUEL NARANJO TORO | DRA. MARÍA SOL AGUILERA SIERRA | 9111704.469.00131 | ESTETOSCOPIO | MARCA: WELCH ALLYN, MODELO 135; COLOR NEGRO
155 | FECYT | UNIDAD HIPERBÁRICA DE INVESTIGACIÓN DR. MIGUEL NARANJO TORO | DRA. MARÍA SOL AGUILERA SIERRA | 1410104.450.01772 | CAMARA HIPERBARICA | MARCA: LEADER-LIFE, MODELO: ACR60-72 CUN (SERIE) - 132 PC2009ERC003110, COLOR: BLANCO
156 | FECYT | UNIDAD HIPERBÁRICA DE INVESTIGACIÓN DR. MIGUEL NARANJO TORO | DRA. MARÍA SOL AGUILERA SIERRA | 1410104.450.01741 | CAMILLA DE ATENCIÓN | MATERIAL: MERAL, COLOR NEGRO
157 | FECYT | UNIDAD HIPERBÁRICA DE INVESTIGACIÓN DR. MIGUEL NARANJO TORO | DRA. MARÍA SOL AGUILERA SIERRA | 1410104.450.01742 | CAMILLA DE ATENCIÓN | MATERIAL: MERAL, COLOR NEGRO
158 | FECYT | UNIDAD HIPERBÁRICA DE INVESTIGACIÓN DR. MIGUEL NARANJO TORO | DRA. MARÍA SOL AGUILERA SIERRA | 1410104.450.01743 | CAMILLA DE ATENCIÓN | MATERIAL: MERAL, COLOR NEGRO
159 | FECYT | UNIDAD HIPERBÁRICA DE INVESTIGACIÓN DR. MIGUEL NARANJO TORO | DRA. MARÍA SOL AGUILERA SIERRA | 1410104.450.01744 | CAMILLA DE ATENCIÓN | MATERIAL: MERAL, COLOR NEGRO
160 | FECYT | UNIDAD HIPERBÁRICA DE INVESTIGACIÓN DR. MIGUEL NARANJO TORO | DRA. MARÍA SOL AGUILERA SIERRA | 1410104.450.01841 | CAVITADOR CAV 32 | MARCA: MED EXTETIC, CUN (SERIE)- YEYF9ZM849A00, COLOR BLANCO
161 | FECYT | UNIDAD HIPERBÁRICA DE INVESTIGACIÓN DR. MIGUEL NARANJO TORO | DRA. MARÍA SOL AGUILERA SIERRA | 1410104.450.01784 | CENTRAL DE OXIGENO MEDICINAL | MATERIAL: ACERO Y COBRE
162 | FECYT | UNIDAD HIPERBÁRICA DE INVESTIGACIÓN DR. MIGUEL NARANJO TORO | DRA. MARÍA SOL AGUILERA SIERRA | 1410104.450.01842 | ELECTROESTIMULADOR | MARCA: ROSCOE, MODELO: TWIN STIM III, CUN (SERIE) 5160705071, MATERIAL: PLÁSTICO
163 | FECYT | UNIDAD HIPERBÁRICA DE INVESTIGACIÓN DR. MIGUEL NARANJO TORO | DRA. MARÍA SOL AGUILERA SIERRA | 1410104.450.01840 | GENERADOR DE OZONO | MARCA: BIOMAGNETIX, MODELO: 0310N CUN (SERIE) - CN2647JC
164 | FECYT | UNIDAD HIPERBÁRICA DE INVESTIGACIÓN DR. MIGUEL NARANJO TORO | DRA. MARÍA SOL AGUILERA SIERRA | 9111711.479.00005 | LAVABOS QUIRÚRGICOS | ACERO INOXIDABLE, DOS POZOS, COLOR PLATA
165 | FECYT | UNIDAD HIPERBÁRICA DE INVESTIGACIÓN DR. MIGUEL NARANJO TORO | DRA. MARÍA SOL AGUILERA SIERRA | 1410104.450.01843 | MAGNETO | MARCA: FISIOMED, MODELO: MAGCELL MICROCIRC CUN (SERIE) - YEDF6WH2C1420
166 | FECYT | UNIDAD HIPERBÁRICA DE INVESTIGACIÓN DR. MIGUEL NARANJO TORO | DRA. MARÍA SOL AGUILERA SIERRA | 1410104.450.01745 | MANTA DE CALENTAMIENTO | MARCA: ENESPE, COLOR: AZUL
167 | FECYT | UNIDAD HIPERBÁRICA DE INVESTIGACIÓN DR. MIGUEL NARANJO TORO | DRA. MARÍA SOL AGUILERA SIERRA | 1410104.450.01746 | MANTA DE CALENTAMIENTO | MARCA: ENESPE, COLOR: AZUL
168 | FECYT | UNIDAD HIPERBÁRICA DE INVESTIGACIÓN DR. MIGUEL NARANJO TORO | DRA. MARÍA SOL AGUILERA SIERRA | 1410104.450.01839 | MODULAR SYSTEM 15 EN 1 | MARCA: MED EXTETIC, CUN (SERIE) -YEYF9ZM848900, COLOR: BLANCO/PLATEADO/NEGRO
169 | FECYT | UNIDAD HIPERBÁRICA DE INVESTIGACIÓN DR. MIGUEL NARANJO TORO | DRA. MARÍA SOL AGUILERA SIERRA | 9111704.469.00132 | OXÍMETRO | MARCA: BEURER, MODELO: PO30, COLOR: PLOMO
170 | FECYT | UNIDAD HIPERBÁRICA DE INVESTIGACIÓN DR. MIGUEL NARANJO TORO | DRA. MARÍA SOL AGUILERA SIERRA | 9111704.469.00133 | OXÍMETRO | MARCA: BEURER, MODELO: PO30, COLOR: PLOMO
171 | FECYT | UNIDAD HIPERBÁRICA DE INVESTIGACIÓN DR. MIGUEL NARANJO TORO | DRA. MARÍA SOL AGUILERA SIERRA | 9111704.469.00134 | OXÍMETRO | MARCA: BEURER, MODELO: PO30, COLOR: PLOMO
172 | FECYT | UNIDAD HIPERBÁRICA DE INVESTIGACIÓN DR. MIGUEL NARANJO TORO | DRA. MARÍA SOL AGUILERA SIERRA | 9111704.469.00135 | OXÍMETRO | MARCA: BEURER, MODELO: PO30, COLOR: PLOMO
173 | FECYT | UNIDAD HIPERBÁRICA DE INVESTIGACIÓN DR. MIGUEL NARANJO TORO | DRA. MARÍA SOL AGUILERA SIERRA | 9111704.469.00136 | OXÍMETRO | MARCA: BEURER, MODELO: PO30, COLOR: PLOMO
174 | FECYT | UNIDAD HIPERBÁRICA DE INVESTIGACIÓN DR. MIGUEL NARANJO TORO | DRA. MARÍA SOL AGUILERA SIERRA | 9111704.469.00137 | OXÍMETRO | MARCA: BEURER, MODELO: PO30, COLOR: PLOMO
175 | FECYT | UNIDAD HIPERBÁRICA DE INVESTIGACIÓN DR. MIGUEL NARANJO TORO | DRA. MARÍA SOL AGUILERA SIERRA | 9111704.469.00138 | OXÍMETRO | MARCA: BEURER, MODELO: PO30, COLOR: PLOMO
176 | FECYT | UNIDAD HIPERBÁRICA DE INVESTIGACIÓN DR. MIGUEL NARANJO TORO | DRA. MARÍA SOL AGUILERA SIERRA | 1410104.450.01844 | PRESO TERAPIA | MARCA: MED EXTETIC, CUN (SERIE) -9KAF9WM7F0F80, COLOR: BLANCO-GRIS
177 | FECYT | UNIDAD HIPERBÁRICA DE INVESTIGACIÓN DR. MIGUEL NARANJO TORO | DRA. MARÍA SOL AGUILERA SIERRA | 1410104.450.01747 | PULSOXÍMETRO | MARCA: BEURER, MODELO: PM90, COLOR: NEGRO / PLATEADO
178 | FECYT | UNIDAD HIPERBÁRICA DE INVESTIGACIÓN DR. MIGUEL NARANJO TORO | DRA. MARÍA SOL AGUILERA SIERRA | 1410104.450.01748 | PULSOXÍMETRO | MARCA: BEURER, MODELO: PM90, COLOR: NEGRO / PLATEADO
179 | FECYT | UNIDAD HIPERBÁRICA DE INVESTIGACIÓN DR. MIGUEL NARANJO TORO | DRA. MARÍA SOL AGUILERA SIERRA | 1410104.450.01749 | PULSOXÍMETRO | MARCA: BEURER, MODELO: PM90, COLOR: NEGRO / PLATEADO
180 | FECYT | UNIDAD HIPERBÁRICA DE INVESTIGACIÓN DR. MIGUEL NARANJO TORO | DRA. MARÍA SOL AGUILERA SIERRA | 1410104.450.01750 | PULSOXÍMETRO | MARCA: BEURER, MODELO: PM90, COLOR: NEGRO / PLATEADO
181 | FECYT | UNIDAD HIPERBÁRICA DE INVESTIGACIÓN DR. MIGUEL NARANJO TORO | DRA. MARÍA SOL AGUILERA SIERRA | 1410104.450.01751 | PULSOXÍMETRO | MARCA: BEURER, MODELO: PM90, COLOR: NEGRO / PLATEADO
182 | FECYT | UNIDAD HIPERBÁRICA DE INVESTIGACIÓN DR. MIGUEL NARANJO TORO | DRA. MARÍA SOL AGUILERA SIERRA | 9111704.469.00130 | TENSIOMETRO DIGITAL | MARCA: BEURER, MODELO: BM35, COLOR: PLATA
REPÚBLICA DEL ECUADOR